## Stammdaten NL-FR
Matériel | Code EAN/UPC | Texte abrégé matériel | Texte abrégé 1 | Texte abrégé 2 | Matchcode | Désignation du produit | Description du produit | Texte de vente | Catégorie de produit | Bedrijf | Logo de société | Abréviation du produit | Numéro de tarif douanier | Poids du produit en kg [kg] | Longueur emballage en mm [mm] | Largeur emballage en mm [mm] | Hauteur emballage en mm [mm] | Garniture de palettes | Nettoprijs | Valuta | Force motrice | Besoin équipement | Type de fenêtre de toit | Matériau de fenêtre de toit | Classification de fenêtre de toit | Groupe de classification de fenêtre de toit | Type de montage | Type de raccordement | Couverture | Coloris | Type de tissu | Couleur de tissu | Couleur de poignée | Gamme de produits | Série de produits | Type de produit | Couleur de profilé | Type de pièce | Coloris de tissu | Code de coloris de tissu | Groupe de tissus | Raccord d'étanchéité | Utilisation | Isolation thermique | Type de verre nouveau | Code type de verre | Nombre des vitres | Description du type de verre | Catégorie de toit | Décor habillage intérieur | Type d’habillage intérieur | Réalisation équipement extérieur | Coloris équipement extérieur | Code coloris équipement extérieur | Coloris tablier de volets roulants | Code coloris tablier de volets roulants | Translucidité | Couleur de rail | Tension électrique [V] | Composants radio | RWA Système d’évacuation de la fumée et de la chaleur | Composants de commande | Valeur d’isolation thermique de la vitre Ug future [W / (m² * K)] | Valeur d’isolation thermique Uw future | Valeur d’isolation thermique Uw en combinaison future | Valeur de combinaison d’isolation thermique Uws future [W / (m² * K)] | Classe de résistance aux chocs future | Charge admissible des équipements de sécurité future | Résistance aux charges de la neige et aux charges permanentes future | Résistance aux charges du vent future | Surface vitrée [m²] | Degré de transmission de lumière Tv en % futur | Translucidité aux UV future | Indice d’isolation acoustique en dB futur | Classe d’isolation acoustique future | Degré de transmission énergétique globale g en % future | Classe de perméabilité à l’air future | Tenue au feu future | Protection contre les feux de l'extérieur future | Imperméabilité à la pluie battante future | Distance des dormants juxtaposés [mm] | Distance des dormants superposés [mm] | Dim. ext. dormant en mm | Largeur du dormant extérieure en mm [mm] | Largeur du dormant extérieure en mm MR | Largeur du dormant extérieure en mm MW | Longueur du dormant extérieure en mm [mm] | Longueur du dormant extérieure en mm MR | Longueur du dormant extérieure en mm MW | Gabarit de passage concernant les dormants en mm | Largeur du dormant libre en mm [mm] | Longueur du dormant libre en mm [mm] | Cote de poinçonnage du revêtement intérieur en mm | Profondeur d’intrados en mm [mm] | Largeur d’habillage intérieur libre en mm [mm] | Longueur d’habillage intérieur libre en mm [mm] | Cote externe du bloc isolant en mm | Largeur externe du bloc isolant en mm [mm] | Longueur externe du bloc isolant en mm [mm] | Cote externe de cadre d’ouvrant en mm | Largeur externe de cadre d’ouvrant en mm [mm] | Longueur externe de cadre d’ouvrant en mm [mm] | Gabarit de passage du vantail en mm | Largeur de cadre d’ouvrant libre en mm [mm] | Longueur de cadre d’ouvrant libre en mm [mm] | Surface d’ouverture aérodynamique en m² [m²] | Surface d’ouverture géométrique en m² [m²] | Largeur d’ouverture pour cas d’incendie en mm [mm] | Largeur d’ouverture de position d’aération en mm [mm] | Passage d’homme en mm [mm] | Taille de fenêtre de toit | Largeur d’ouverture limitée en mm [mm] | Largeur d’ouverture en degrés | Largeur d’ouverture en mm [mm] | Côté ferrures | Dimension du profil du cadre de montage en mm | Cote de commande MR, largeur en mm | Cote de commande MR, longueur en mm | Image produit 1
891419 | 4048001914236 | FF2C 060/060 K1Fi | Roto FF2C 060/060 K1Fi | Fen. toit plat 2Comfort Plast. | FF2C060/060K1Fi | OnTop FF Fenêtre pour toit plat | OnTop FF Fenêtre pour toit plat PVC (Uw : 0,99 ; SSK : 3 ; g : 51) FF2C 060/060 K1Fi Fenêtre pour toit plat Fixe avec vitrage Double Confort (2C). Pour toit plat de 2 à 15°. Avec baguettes couvre-joint en aluminium adaptées (effet métal anthracite). Sécurité contre les chutes conformément à la norme DIN 18008-6 : 2018. Matériau d’encadrement : Profilé multi-chambre en PVC Blanc. Prémontage en usine : Patte de transport. Habillage extérieur : Aluminium(anthracite R703). Données techniques : Taille de fenêtre de toit : 060/060 Valeur d’isolation thermique Fenêtre de toit (Uw) : 0,99 W/(m²K) Degré de transmission énergétique globale (g) : 51% Indice d’isolation acoustique (Rwp) : 36 (-1,-2) dB Classe d’isolation acoustique (SSK) : 3 Fenêtre pour toit plat avec cadre fixe. | Roto OnTop FF Fenêtre pour toit plat Fixe en PVC blanc avec Double Confort Vitrage thermoisolant de sécurité, un habillage extérieur en Aluminium(anthracite R703) dans les dimensions 060/060; | Fenêtre pour toit plat | Roto | Images/01d4d9e9-345c-11e7-81d7-0050568765c9.jpg | FF Fi | 39252000 | 63 | 900 | 900 | 220 | 7 | 866 | EUR | Fixe |  | Fenêtres de toit avec cote standard | PVC | OnTop FF - Fenêtres pour toit plat | FF | 1x1 | [6 empty] | OnTop | FF | Fenêtre pour toit plat | PVC blanc |  |  |  |  | Aluminium(anthracite R703) |  | FALSE | Double Confort | 2C | 2 | Pour ne rien risquer, avec le verre de sécurité composite à l’intérieur et le verre de protection anti-grêle à l’extérieur. | [14 empty] | 1 | 0.99 |  | 0.86 |  |  | ESG-Email 6/18/44.2 | C4 |  | 74 | 1 | 36 (-1,-2) dB | 3 | 51 | 4 | E | Broof(t1) | E1500 |  |  |  | 799 |  |  | 799 |  |  | 524/524 |  |  | 553/553 |  | 553 | 553 | [14 empty] | 060/060 | [7 empty] | Images/7617b254-a292-11eb-80e9-005056af9054.jpg
891477 | 4048001914267 | FF2C 070/070 K1Fi | Roto FF2C 070/070 K1Fi | Fen. toit plat 2Comfort Plast. | FF2C070/070K1Fi | OnTop FF Fenêtre pour toit plat | OnTop FF Fenêtre pour toit plat PVC (Uw : 0,99 ; SSK : 3 ; g : 51) FF2C 070/070 K1Fi Fenêtre pour toit plat Fixe avec vitrage Double Confort (2C). Pour toit plat de 2 à 15°. Avec baguettes couvre-joint en aluminium adaptées (effet métal anthracite). Sécurité contre les chutes conformément à la norme DIN 18008-6 : 2018. Matériau d’encadrement : Profilé multi-chambre en PVC Blanc. Prémontage en usine : Patte de transport. Habillage extérieur : Aluminium(anthracite R703). Données techniques : Taille de fenêtre de toit : 070/070 Valeur d’isolation thermique Fenêtre de toit (Uw) : 0,99 W/(m²K) Degré de transmission énergétique globale (g) : 51% Indice d’isolation acoustique (Rwp) : 36 (-1,-2) dB Classe d’isolation acoustique (SSK) : 3 Fenêtre pour toit plat avec cadre fixe. | Roto OnTop FF Fenêtre pour toit plat Fixe en PVC blanc avec Double Confort Vitrage thermoisolant de sécurité, un habillage extérieur en Aluminium(anthracite R703) dans les dimensions 070/070; | Fenêtre pour toit plat | Roto | Images/01d4d9e9-345c-11e7-81d7-0050568765c9.jpg | FF Fi | 39252000 | 68 | 1000 | 1000 | 220 | 7 | 1007 | EUR | Fixe |  | Fenêtres de toit avec cote standard | PVC | OnTop FF - Fenêtres pour toit plat | FF | 1x1 | [6 empty] | OnTop | FF | Fenêtre pour toit plat | PVC blanc |  |  |  |  | Aluminium(anthracite R703) |  | FALSE | Double Confort | 2C | 2 | Pour ne rien risquer, avec le verre de sécurité composite à l’intérieur et le verre de protection anti-grêle à l’extérieur. | [14 empty] | 1 | 0.99 |  | 0.86 |  |  | ESG-Email 6/18/44.2 | C4 |  | 74 | 1 | 36 (-1,-2) dB | 3 | 51 | 4 | E | Broof(t1) | E1500 |  |  |  | 899 |  |  | 899 |  |  | 624/624 |  |  | 653/653 |  | 653 | 653 | [14 empty] | 070/070 | [7 empty] | Images/7617b254-a292-11eb-80e9-005056af9054.jpg
891478 | 4048001914274 | FF2C 080/080 K1Fi | Roto FF2C 080/080 K1Fi | Fen. toit plat 2Comfort Plast. | FF2C080/080K1Fi | OnTop FF Fenêtre pour toit plat | OnTop FF Fenêtre pour toit plat PVC (Uw : 0,99 ; SSK : 3 ; g : 51) FF2C 080/080 K1Fi Fenêtre pour toit plat Fixe avec vitrage Double Confort (2C). Pour toit plat de 2 à 15°. Avec baguettes couvre-joint en aluminium adaptées (effet métal anthracite). Sécurité contre les chutes conformément à la norme DIN 18008-6 : 2018. Matériau d’encadrement : Profilé multi-chambre en PVC Blanc. Prémontage en usine : Patte de transport. Habillage extérieur : Aluminium(anthracite R703). Données techniques : Taille de fenêtre de toit : 080/080 Valeur d’isolation thermique Fenêtre de toit (Uw) : 0,99 W/(m²K) Degré de transmission énergétique globale (g) : 51% Indice d’isolation acoustique (Rwp) : 36 (-1,-2) dB Classe d’isolation acoustique (SSK) : 3 Fenêtre pour toit plat avec cadre fixe. | Roto OnTop FF Fenêtre pour toit plat Fixe en PVC blanc avec Double Confort Vitrage thermoisolant de sécurité, un habillage extérieur en Aluminium(anthracite R703) dans les dimensions 080/080; | Fenêtre pour toit plat | Roto | Images/01d4d9e9-345c-11e7-81d7-0050568765c9.jpg | FF Fi | 39252000 | 98 | 1100 | 1100 | 220 | 7 | 1027 | EUR | Fixe |  | Fenêtres de toit avec cote standard | PVC | OnTop FF - Fenêtres pour toit plat | FF | 1x1 | [6 empty] | OnTop | FF | Fenêtre pour toit plat | PVC blanc |  |  |  |  | Aluminium(anthracite R703) |  | FALSE | Double Confort | 2C | 2 | Pour ne rien risquer, avec le verre de sécurité composite à l’intérieur et le verre de protection anti-grêle à l’extérieur. | [14 empty] | 1 | 0.99 |  | 0.86 |  |  | ESG-Email 6/18/44.2 | C4 |  | 74 | 1 | 36 (-1,-2) dB | 3 | 51 | 4 | E | Broof(t1) | E1500 |  |  |  | 999 |  |  | 999 |  |  | 724/724 |  |  | 753/753 |  | 753 | 753 | [14 empty] | 080/080 | [7 empty] | Images/7617b254-a292-11eb-80e9-005056af9054.jpg
891475 | 4048001914243 | FF2C 090/060 K1Fi | Roto FF2C 090/060 K1Fi | Fen. toit plat 2Comfort Plast. | FF2C090/060K1Fi | OnTop FF Fenêtre pour toit plat | OnTop FF Fenêtre pour toit plat PVC (Uw : 0,99 ; SSK : 3 ; g : 51) FF2C 090/060 K1Fi Fenêtre pour toit plat Fixe avec vitrage Double Confort (2C). Pour toit plat de 2 à 15°. Avec baguettes couvre-joint en aluminium adaptées (effet métal anthracite). Sécurité contre les chutes conformément à la norme DIN 18008-6 : 2018. Matériau d’encadrement : Profilé multi-chambre en PVC Blanc. Prémontage en usine : Patte de transport. Habillage extérieur : Aluminium(anthracite R703). Données techniques : Taille de fenêtre de toit : 090/060 Valeur d’isolation thermique Fenêtre de toit (Uw) : 0,99 W/(m²K) Degré de transmission énergétique globale (g) : 51% Indice d’isolation acoustique (Rwp) : 36 (-1,-2) dB Classe d’isolation acoustique (SSK) : 3 Fenêtre pour toit plat avec cadre fixe. | Roto OnTop FF Fenêtre pour toit plat Fixe en PVC blanc avec Double Confort Vitrage thermoisolant de sécurité, un habillage extérieur en Aluminium(anthracite R703) dans les dimensions 090/060; | Fenêtre pour toit plat | Roto | Images/01d4d9e9-345c-11e7-81d7-0050568765c9.jpg | FF Fi | 39252000 | 104 | 900 | 1200 | 220 | 7 | 943 | EUR | Fixe |  | Fenêtres de toit avec cote standard | PVC | OnTop FF - Fenêtres pour toit plat | FF | 1x1 | [6 empty] | OnTop | FF | Fenêtre pour toit plat | PVC blanc |  |  |  |  | Aluminium(anthracite R703) |  | FALSE | Double Confort | 2C | 2 | Pour ne rien risquer, avec le verre de sécurité composite à l’intérieur et le verre de protection anti-grêle à l’extérieur. | [14 empty] | 1 | 0.99 |  | 0.86 |  |  | ESG-Email 6/18/44.2 | C4 |  | 74 | 1 | 36 (-1,-2) dB | 3 | 51 | 4 | E | Broof(t1) | E1500 |  |  |  | 1099 |  |  | 799 |  |  | 524/824 |  |  | 853/553 |  | 853 | 553 | [14 empty] | 090/060 | [7 empty] | Images/7617b254-a292-11eb-80e9-005056af9054.jpg
891479 | 4048001914281 | FF2C 090/090 K1Fi | Roto FF2C 090/090 K1Fi | Fen. toit plat 2Comfort Plast. | FF2C090/090K1Fi | OnTop FF Fenêtre pour toit plat | OnTop FF Fenêtre pour toit plat PVC (Uw : 0,99 ; SSK : 3 ; g : 51) FF2C 090/090 K1Fi Fenêtre pour toit plat Fixe avec vitrage Double Confort (2C). Pour toit plat de 2 à 15°. Avec baguettes couvre-joint en aluminium adaptées (effet métal anthracite). Sécurité contre les chutes conformément à la norme DIN 18008-6 : 2018. Matériau d’encadrement : Profilé multi-chambre en PVC Blanc. Prémontage en usine : Patte de transport. Habillage extérieur : Aluminium(anthracite R703). Données techniques : Taille de fenêtre de toit : 090/090 Valeur d’isolation thermique Fenêtre de toit (Uw) : 0,99 W/(m²K) Degré de transmission énergétique globale (g) : 51% Indice d’isolation acoustique (Rwp) : 36 (-1,-2) dB Classe d’isolation acoustique (SSK) : 3 Fenêtre pour toit plat avec cadre fixe. | Roto OnTop FF Fenêtre pour toit plat Fixe en PVC blanc avec Double Confort Vitrage thermoisolant de sécurité, un habillage extérieur en Aluminium(anthracite R703) dans les dimensions 090/090; | Fenêtre pour toit plat | Roto | Images/01d4d9e9-345c-11e7-81d7-0050568765c9.jpg | FF Fi | 39252000 | 131 | 1200 | 1200 | 220 | 7 | 1134 | EUR | Fixe |  | Fenêtres de toit avec cote standard | PVC | OnTop FF - Fenêtres pour toit plat | FF | 1x1 | [6 empty] | OnTop | FF | Fenêtre pour toit plat | PVC blanc |  |  |  |  | Aluminium(anthracite R703) |  | FALSE | Double Confort | 2C | 2 | Pour ne rien risquer, avec le verre de sécurité composite à l’intérieur et le verre de protection anti-grêle à l’extérieur. | [14 empty] | 1 | 0.99 |  | 0.86 |  |  | ESG-Email 6/18/44.2 | C4 |  | 74 | 1 | 36 (-1,-2) dB | 3 | 51 | 4 | E | Broof(t1) | E1500 |  |  |  | 1099 |  |  | 1099 |  |  | 824/824 |  |  | 853/853 |  | 853 | 853 | [14 empty] | 090/090 | [7 empty] | Images/7617b254-a292-11eb-80e9-005056af9054.jpg
891481 | 4048001914304 | FF2C 100/100 K1Fi | Roto FF2C 100/100 K1Fi | Fen. toit plat 2Comfort Plast. | FF2C100/100K1Fi | OnTop FF Fenêtre pour toit plat | OnTop FF Fenêtre pour toit plat PVC (Uw : 0,99 ; SSK : 3 ; g : 51) FF2C 100/100 K1Fi Fenêtre pour toit plat Fixe avec vitrage Double Confort (2C). Pour toit plat de 2 à 15°. Avec baguettes couvre-joint en aluminium adaptées (effet métal anthracite). Sécurité contre les chutes conformément à la norme DIN 18008-6 : 2018. Matériau d’encadrement : Profilé multi-chambre en PVC Blanc. Prémontage en usine : Patte de transport. Habillage extérieur : Aluminium(anthracite R703). Données techniques : Taille de fenêtre de toit : 100/100 Valeur d’isolation thermique Fenêtre de toit (Uw) : 0,99 W/(m²K) Degré de transmission énergétique globale (g) : 51% Indice d’isolation acoustique (Rwp) : 36 (-1,-2) dB Classe d’isolation acoustique (SSK) : 3 Fenêtre pour toit plat avec cadre fixe. | Roto OnTop FF Fenêtre pour toit plat Fixe en PVC blanc avec Double Confort Vitrage thermoisolant de sécurité, un habillage extérieur en Aluminium(anthracite R703) dans les dimensions 100/100; | Fenêtre pour toit plat | Roto | Images/01d4d9e9-345c-11e7-81d7-0050568765c9.jpg | FF Fi | 39252000 | 71 | 1300 | 1300 | 220 | 7 | 1253 | EUR | Fixe |  | Fenêtres de toit avec cote standard | PVC | OnTop FF - Fenêtres pour toit plat | FF | 1x1 | [6 empty] | OnTop | FF | Fenêtre pour toit plat | PVC blanc |  |  |  |  | Aluminium(anthracite R703) |  | FALSE | Double Confort | 2C | 2 | Pour ne rien risquer, avec le verre de sécurité composite à l’intérieur et le verre de protection anti-grêle à l’extérieur. | [14 empty] | 1 | 0.99 |  | 0.86 |  |  | ESG-Email 6/18/44.2 | C4 |  | 74 | 1 | 36 (-1,-2) dB | 3 | 51 | 4 | E | Broof(t1) | E1500 |  |  |  | 1199 |  |  | 1199 |  |  | 924/924 |  |  | 953/953 |  | 953 | 953 | [14 empty] | 100/100 | [7 empty] | Images/7617b254-a292-11eb-80e9-005056af9054.jpg
891476 | 4048001914250 | FF2C 120/060 K1Fi | Roto FF2C 120/060 K1Fi | Fen. toit plat 2Comfort Plast. | FF2C120/060K1Fi | OnTop FF Fenêtre pour toit plat | OnTop FF Fenêtre pour toit plat PVC (Uw : 0,99 ; SSK : 3 ; g : 51) FF2C 120/060 K1Fi Fenêtre pour toit plat Fixe avec vitrage Double Confort (2C). Pour toit plat de 2 à 15°. Avec baguettes couvre-joint en aluminium adaptées (effet métal anthracite). Sécurité contre les chutes conformément à la norme DIN 18008-6 : 2018. Matériau d’encadrement : Profilé multi-chambre en PVC Blanc. Prémontage en usine : Patte de transport. Habillage extérieur : Aluminium(anthracite R703). Données techniques : Taille de fenêtre de toit : 120/060 Valeur d’isolation thermique Fenêtre de toit (Uw) : 0,99 W/(m²K) Degré de transmission énergétique globale (g) : 51% Indice d’isolation acoustique (Rwp) : 36 (-1,-2) dB Classe d’isolation acoustique (SSK) : 3 Fenêtre pour toit plat avec cadre fixe. | Roto OnTop FF Fenêtre pour toit plat Fixe en PVC blanc avec Double Confort Vitrage thermoisolant de sécurité, un habillage extérieur en Aluminium(anthracite R703) dans les dimensions 120/060; | Fenêtre pour toit plat | Roto | Images/01d4d9e9-345c-11e7-81d7-0050568765c9.jpg | FF Fi | 39252000 | 60 | 900 | 1500 | 220 | 7 | 989 | EUR | Fixe |  | Fenêtres de toit avec cote standard | PVC | OnTop FF - Fenêtres pour toit plat | FF | 1x1 | [6 empty] | OnTop | FF | Fenêtre pour toit plat | PVC blanc |  |  |  |  | Aluminium(anthracite R703) |  | FALSE | Double Confort | 2C | 2 | Pour ne rien risquer, avec le verre de sécurité composite à l’intérieur et le verre de protection anti-grêle à l’extérieur. | [14 empty] | 1 | 0.99 |  | 0.86 |  |  | ESG-Email 6/18/44.2 | C4 |  | 74 | 1 | 36 (-1,-2) dB | 3 | 51 | 4 | E | Broof(t1) | E1500 |  |  |  | 1399 |  |  | 799 |  |  | 1124/524 |  |  | 1153/553 |  | 1153 | 553 | [14 empty] | 120/060 | [7 empty] | Images/7617b254-a292-11eb-80e9-005056af9054.jpg
891480 | 4048001914298 | FF2C 120/090 K1Fi | Roto FF2C 120/090 K1Fi | Fen. toit plat 2Comfort Plast. | FF2C120/090K1Fi | OnTop FF Fenêtre pour toit plat | OnTop FF Fenêtre pour toit plat PVC (Uw : 0,99 ; SSK : 3 ; g : 51) FF2C 120/090 K1Fi Fenêtre pour toit plat Fixe avec vitrage Double Confort (2C). Pour toit plat de 2 à 15°. Avec baguettes couvre-joint en aluminium adaptées (effet métal anthracite). Sécurité contre les chutes conformément à la norme DIN 18008-6 : 2018. Matériau d’encadrement : Profilé multi-chambre en PVC Blanc. Prémontage en usine : Patte de transport. Habillage extérieur : Aluminium(anthracite R703). Données techniques : Taille de fenêtre de toit : 120/090 Valeur d’isolation thermique Fenêtre de toit (Uw) : 0,99 W/(m²K) Degré de transmission énergétique globale (g) : 51% Indice d’isolation acoustique (Rwp) : 36 (-1,-2) dB Classe d’isolation acoustique (SSK) : 3 Fenêtre pour toit plat avec cadre fixe. | Roto OnTop FF Fenêtre pour toit plat Fixe en PVC blanc avec Double Confort Vitrage thermoisolant de sécurité, un habillage extérieur en Aluminium(anthracite R703) dans les dimensions 120/090; | Fenêtre pour toit plat | Roto | Images/01d4d9e9-345c-11e7-81d7-0050568765c9.jpg | FF Fi | 39252000 | 75 | 1200 | 1500 | 220 | 7 | 1209 | EUR | Fixe |  | Fenêtres de toit avec cote standard | PVC | OnTop FF - Fenêtres pour toit plat | FF | 1x1 | [6 empty] | OnTop | FF | Fenêtre pour toit plat | PVC blanc |  |  |  |  | Aluminium(anthracite R703) |  | FALSE | Double Confort | 2C | 2 | Pour ne rien risquer, avec le verre de sécurité composite à l’intérieur et le verre de protection anti-grêle à l’extérieur. | [14 empty] | 1 | 0.99 |  | 0.86 |  |  | ESG-Email 6/18/44.2 | C4 |  | 74 | 1 | 36 (-1,-2) dB | 3 | 51 | 4 | E | Broof(t1) | E1500 |  |  |  | 1399 |  |  | 1099 |  |  | 1124/824 |  |  | 1153/853 |  | 1153 | 853 | [14 empty] | 120/090 | [7 empty] | Images/7617b254-a292-11eb-80e9-005056af9054.jpg
891483 | 4048001914328 | FF2C 120/120 K1Fi | Roto FF2C 120/120 K1Fi | Fen. toit plat 2Comfort Plast. | FF2C120/120K1Fi | OnTop FF Fenêtre pour toit plat | OnTop FF Fenêtre pour toit plat PVC (Uw : 0,99 ; SSK : 3 ; g : 51) FF2C 120/120 K1Fi Fenêtre pour toit plat Fixe avec vitrage Double Confort (2C). Pour toit plat de 2 à 15°. Avec baguettes couvre-joint en aluminium adaptées (effet métal anthracite). Sécurité contre les chutes conformément à la norme DIN 18008-6 : 2018. Matériau d’encadrement : Profilé multi-chambre en PVC Blanc. Prémontage en usine : Patte de transport. Habillage extérieur : Aluminium(anthracite R703). Données techniques : Taille de fenêtre de toit : 120/120 Valeur d’isolation thermique Fenêtre de toit (Uw) : 0,99 W/(m²K) Degré de transmission énergétique globale (g) : 51% Indice d’isolation acoustique (Rwp) : 36 (-1,-2) dB Classe d’isolation acoustique (SSK) : 3 Fenêtre pour toit plat avec cadre fixe. | Roto OnTop FF Fenêtre pour toit plat Fixe en PVC blanc avec Double Confort Vitrage thermoisolant de sécurité, un habillage extérieur en Aluminium(anthracite R703) dans les dimensions 120/120; | Fenêtre pour toit plat | Roto | Images/01d4d9e9-345c-11e7-81d7-0050568765c9.jpg | FF Fi | 39252000 | 94 | 1500 | 1500 | 220 | 7 | 1623 | EUR | Fixe |  | Fenêtres de toit avec cote standard | PVC | OnTop FF - Fenêtres pour toit plat | FF | 1x1 | [6 empty] | OnTop | FF | Fenêtre pour toit plat | PVC blanc |  |  |  |  | Aluminium(anthracite R703) |  | FALSE | Double Confort | 2C | 2 | Pour ne rien risquer, avec le verre de sécurité composite à l’intérieur et le verre de protection anti-grêle à l’extérieur. | [14 empty] | 1 | 0.99 |  | 0.86 |  |  | ESG-Email 6/18/44.2 | C4 |  | 74 | 1 | 36 (-1,-2) dB | 3 | 51 | 4 | E | Broof(t1) | E1500 |  |  |  | 1399 |  |  | 1399 |  |  | 1124/1124 |  |  | 1153/1153 |  | 1153 | 1153 | [14 empty] | 120/120 | [7 empty] | Images/7617b254-a292-11eb-80e9-005056af9054.jpg
891482 | 4048001914311 | FF2C 150/100 K1Fi | Roto FF2C 150/100 K1Fi | Fen. toit plat 2Comfort Plast. | FF2C150/100K1Fi | OnTop FF Fenêtre pour toit plat | OnTop FF Fenêtre pour toit plat PVC (Uw : 0,99 ; SSK : 3 ; g : 51) FF2C 150/100 K1Fi Fenêtre pour toit plat Fixe avec vitrage Double Confort (2C). Pour toit plat de 2 à 15°. Avec baguettes couvre-joint en aluminium adaptées (effet métal anthracite). Sécurité contre les chutes conformément à la norme DIN 18008-6 : 2018. Matériau d’encadrement : Profilé multi-chambre en PVC Blanc. Prémontage en usine : Patte de transport. Habillage extérieur : Aluminium(anthracite R703). Données techniques : Taille de fenêtre de toit : 150/100 Valeur d’isolation thermique Fenêtre de toit (Uw) : 0,99 W/(m²K) Degré de transmission énergétique globale (g) : 51% Indice d’isolation acoustique (Rwp) : 36 (-1,-2) dB Classe d’isolation acoustique (SSK) : 3 Fenêtre pour toit plat avec cadre fixe. | Roto OnTop FF Fenêtre pour toit plat Fixe en PVC blanc avec Double Confort Vitrage thermoisolant de sécurité, un habillage extérieur en Aluminium(anthracite R703) dans les dimensions 150/100; | Fenêtre pour toit plat | Roto | Images/01d4d9e9-345c-11e7-81d7-0050568765c9.jpg | FF Fi | 39252000 | 97 | 1300 | 1800 | 220 | 7 | 1536 | EUR | Fixe |  | Fenêtres de toit avec cote standard | PVC | OnTop FF - Fenêtres pour toit plat | FF | 1x1 | [6 empty] | OnTop | FF | Fenêtre pour toit plat | PVC blanc |  |  |  |  | Aluminium(anthracite R703) |  | FALSE | Double Confort | 2C | 2 | Pour ne rien risquer, avec le verre de sécurité composite à l’intérieur et le verre de protection anti-grêle à l’extérieur. | [14 empty] | 1 | 0.99 |  | 0.86 |  |  | ESG-Email 6/18/44.2 | C4 |  | 74 | 1 | 36 (-1,-2) dB | 3 | 51 | 4 | E | Broof(t1) | E1500 |  |  |  | 1699 |  |  | 1199 |  |  | 1424/924 |  |  | 1453/953 |  | 1453 | 953 | [14 empty] | 150/100 | [7 empty] | Images/7617b254-a292-11eb-80e9-005056af9054.jpg
891484 | 4048001914335 | FF3C 060/060 K1Fi | Roto FF3C 060/060 K1Fi | Fen. toit plat 3Comfort Plast. | FF3C060/060K1Fi | OnTop FF Fenêtre pour toit plat | OnTop FF Fenêtre pour toit plat PVC (Uw : 0,64 ; SSK : 3 ; g : 44) FF3C 060/060 K1Fi Fenêtre pour toit plat Fixe avec vitrage Triple Confort (3C). Pour toit plat de 2 à 15°. Avec baguettes couvre-joint en aluminium adaptées (effet métal anthracite). Sécurité contre les chutes conformément à la norme DIN 18008-6 : 2018. Matériau d’encadrement : Profilé multi-chambre en PVC Blanc. Prémontage en usine : Patte de transport. Habillage extérieur : Aluminium(anthracite R703). Données techniques : Taille de fenêtre de toit : 060/060 Valeur d’isolation thermique Fenêtre de toit (Uw) : 0,64 W/(m²K) Degré de transmission énergétique globale (g) : 44% Indice d’isolation acoustique (Rwp) : 37 (-1, -3) dB Classe d’isolation acoustique (SSK) : 3 Fenêtre pour toit plat avec cadre fixe. | Roto OnTop FF Fenêtre pour toit plat Fixe en PVC blanc avec Triple Confort Vitrage thermoisolant de sécurité, un habillage extérieur en Aluminium(anthracite R703) dans les dimensions 060/060; | Fenêtre pour toit plat | Roto | Images/01d4d9e9-345c-11e7-81d7-0050568765c9.jpg | FF Fi | 39252000 | 40 | 900 | 900 | 220 | 7 | 979 | EUR | Fixe |  | Fenêtres de toit avec cote standard | PVC | OnTop FF - Fenêtres pour toit plat | FF | 1x1 | [6 empty] | OnTop | FF | Fenêtre pour toit plat | PVC blanc |  |  |  |  | Aluminium(anthracite R703) |  | FALSE | Triple Confort | 3C | 3 | Solution de confort à haute efficacité énergétique avec triple vitrage. | [14 empty] | 0.5 | 0.64 |  | 0.58 |  |  | ESG-Email6/16/ESG6/16 /44.2 | C4 |  | 61 | 1 | 37 (-1, -3) dB | 3 | 44 | 4 | E | Broof(t1) | E1500 |  |  |  | 799 |  |  | 799 |  |  | 524/524 |  |  | 553/553 |  | 553 | 553 | [14 empty] | 060/060 | [7 empty] | Images/7617b254-a292-11eb-80e9-005056af9054.jpg
891487 | 4048001914366 | FF3C 070/070 K1Fi | Roto FF3C 070/070 K1Fi | Fen. toit plat 3Comfort Plast. | FF3C070/070K1Fi | OnTop FF Fenêtre pour toit plat | OnTop FF Fenêtre pour toit plat PVC (Uw : 0,64 ; SSK : 3 ; g : 44) FF3C 070/070 K1Fi Fenêtre pour toit plat Fixe avec vitrage Triple Confort (3C). Pour toit plat de 2 à 15°. Avec baguettes couvre-joint en aluminium adaptées (effet métal anthracite). Sécurité contre les chutes conformément à la norme DIN 18008-6 : 2018. Matériau d’encadrement : Profilé multi-chambre en PVC Blanc. Prémontage en usine : Patte de transport. Habillage extérieur : Aluminium(anthracite R703). Données techniques : Taille de fenêtre de toit : 070/070 Valeur d’isolation thermique Fenêtre de toit (Uw) : 0,64 W/(m²K) Degré de transmission énergétique globale (g) : 44% Indice d’isolation acoustique (Rwp) : 37 (-1, -3) dB Classe d’isolation acoustique (SSK) : 3 Fenêtre pour toit plat avec cadre fixe. | Roto OnTop FF Fenêtre pour toit plat Fixe en PVC blanc avec Triple Confort Vitrage thermoisolant de sécurité, un habillage extérieur en Aluminium(anthracite R703) dans les dimensions 070/070; | Fenêtre pour toit plat | Roto | Images/01d4d9e9-345c-11e7-81d7-0050568765c9.jpg | FF Fi | 39252000 | 50 | 1000 | 1000 | 220 | 7 | 1148 | EUR | Fixe |  | Fenêtres de toit avec cote standard | PVC | OnTop FF - Fenêtres pour toit plat | FF | 1x1 | [6 empty] | OnTop | FF | Fenêtre pour toit plat | PVC blanc |  |  |  |  | Aluminium(anthracite R703) |  | FALSE | Triple Confort | 3C | 3 | Solution de confort à haute efficacité énergétique avec triple vitrage. | [14 empty] | 0.5 | 0.64 |  | 0.58 |  |  | ESG-Email6/16/ESG6/16 /44.2 | C4 |  | 61 | 1 | 37 (-1, -3) dB | 3 | 44 | 4 | E | Broof(t1) | E1500 |  |  |  | 899 |  |  | 899 |  |  | 624/624 |  |  | 653/653 |  | 653 | 653 | [14 empty] | 070/070 | [7 empty] | Images/7617b254-a292-11eb-80e9-005056af9054.jpg
891488 | 4048001914373 | FF3C 080/080 K1Fi | Roto FF3C 080/080 K1Fi | Fen. toit plat 3Comfort Plast. | FF3C080/080K1Fi | OnTop FF Fenêtre pour toit plat | OnTop FF Fenêtre pour toit plat PVC (Uw : 0,64 ; SSK : 3 ; g : 44) FF3C 080/080 K1Fi Fenêtre pour toit plat Fixe avec vitrage Triple Confort (3C). Pour toit plat de 2 à 15°. Avec baguettes couvre-joint en aluminium adaptées (effet métal anthracite). Sécurité contre les chutes conformément à la norme DIN 18008-6 : 2018. Matériau d’encadrement : Profilé multi-chambre en PVC Blanc. Prémontage en usine : Patte de transport. Habillage extérieur : Aluminium(anthracite R703). Données techniques : Taille de fenêtre de toit : 080/080 Valeur d’isolation thermique Fenêtre de toit (Uw) : 0,64 W/(m²K) Degré de transmission énergétique globale (g) : 44% Indice d’isolation acoustique (Rwp) : 37 (-1, -3) dB Classe d’isolation acoustique (SSK) : 3 Fenêtre pour toit plat avec cadre fixe. | Roto OnTop FF Fenêtre pour toit plat Fixe en PVC blanc avec Triple Confort Vitrage thermoisolant de sécurité, un habillage extérieur en Aluminium(anthracite R703) dans les dimensions 080/080; | Fenêtre pour toit plat | Roto | Images/01d4d9e9-345c-11e7-81d7-0050568765c9.jpg | FF Fi | 39252000 | 60 | 1100 | 1100 | 220 | 7 | 1170 | EUR | Fixe |  | Fenêtres de toit avec cote standard | PVC | OnTop FF - Fenêtres pour toit plat | FF | 1x1 | [6 empty] | OnTop | FF | Fenêtre pour toit plat | PVC blanc |  |  |  |  | Aluminium(anthracite R703) |  | FALSE | Triple Confort | 3C | 3 | Solution de confort à haute efficacité énergétique avec triple vitrage. | [14 empty] | 0.5 | 0.64 |  | 0.58 |  |  | ESG-Email6/16/ESG6/16 /44.2 | C4 |  | 61 | 1 | 37 (-1, -3) dB | 3 | 44 | 4 | E | Broof(t1) | E1500 |  |  |  | 999 |  |  | 999 |  |  | 724/724 |  |  | 753/753 |  | 753 | 753 | [14 empty] | 080/080 | [7 empty] | Images/7617b254-a292-11eb-80e9-005056af9054.jpg
891485 | 4048001914342 | FF3C 090/060 K1Fi | Roto FF3C 090/060 K1Fi | Fen. toit plat 3Comfort Plast. | FF3C090/060K1Fi | OnTop FF Fenêtre pour toit plat | OnTop FF Fenêtre pour toit plat PVC (Uw : 0,64 ; SSK : 3 ; g : 44) FF3C 090/060 K1Fi Fenêtre pour toit plat Fixe avec vitrage Triple Confort (3C). Pour toit plat de 2 à 15°. Avec baguettes couvre-joint en aluminium adaptées (effet métal anthracite). Sécurité contre les chutes conformément à la norme DIN 18008-6 : 2018. Matériau d’encadrement : Profilé multi-chambre en PVC Blanc. Prémontage en usine : Patte de transport. Habillage extérieur : Aluminium(anthracite R703). Données techniques : Taille de fenêtre de toit : 090/060 Valeur d’isolation thermique Fenêtre de toit (Uw) : 0,64 W/(m²K) Degré de transmission énergétique globale (g) : 44% Indice d’isolation acoustique (Rwp) : 37 (-1, -3) dB Classe d’isolation acoustique (SSK) : 3 Fenêtre pour toit plat avec cadre fixe. | Roto OnTop FF Fenêtre pour toit plat Fixe en PVC blanc avec Triple Confort Vitrage thermoisolant de sécurité, un habillage extérieur en Aluminium(anthracite R703) dans les dimensions 090/060; | Fenêtre pour toit plat | Roto | Images/01d4d9e9-345c-11e7-81d7-0050568765c9.jpg | FF Fi | 39252000 | 53 | 900 | 1200 | 220 | 7 | 1098 | EUR | Fixe |  | Fenêtres de toit avec cote standard | PVC | OnTop FF - Fenêtres pour toit plat | FF | 1x1 | [6 empty] | OnTop | FF | Fenêtre pour toit plat | PVC blanc |  |  |  |  | Aluminium(anthracite R703) |  | FALSE | Triple Confort | 3C | 3 | Solution de confort à haute efficacité énergétique avec triple vitrage. | [14 empty] | 0.5 | 0.64 |  | 0.58 |  |  | ESG-Email6/16/ESG6/16 /44.2 | C4 |  | 61 | 1 | 37 (-1, -3) dB | 3 | 44 | 4 | E | Broof(t1) | E1500 |  |  |  | 1099 |  |  | 799 |  |  | 524/824 |  |  | 853/553 |  | 853 | 553 | [14 empty] | 090/060 | [7 empty] | Images/7617b254-a292-11eb-80e9-005056af9054.jpg
891489 | 4048001914397 | FF3C 090/090 K1Fi | Roto FF3C 090/090 K1Fi | Fen. toit plat 3Comfort Plast. | FF3C090/090K1Fi | OnTop FF Fenêtre pour toit plat | OnTop FF Fenêtre pour toit plat PVC (Uw : 0,64 ; SSK : 3 ; g : 44) FF3C 090/090 K1Fi Fenêtre pour toit plat Fixe avec vitrage Triple Confort (3C). Pour toit plat de 2 à 15°. Avec baguettes couvre-joint en aluminium adaptées (effet métal anthracite). Sécurité contre les chutes conformément à la norme DIN 18008-6 : 2018. Matériau d’encadrement : Profilé multi-chambre en PVC Blanc. Prémontage en usine : Patte de transport. Habillage extérieur : Aluminium(anthracite R703). Données techniques : Taille de fenêtre de toit : 090/090 Valeur d’isolation thermique Fenêtre de toit (Uw) : 0,64 W/(m²K) Degré de transmission énergétique globale (g) : 44% Indice d’isolation acoustique (Rwp) : 37 (-1, -3) dB Classe d’isolation acoustique (SSK) : 3 Fenêtre pour toit plat avec cadre fixe. | Roto OnTop FF Fenêtre pour toit plat Fixe en PVC blanc avec Triple Confort Vitrage thermoisolant de sécurité, un habillage extérieur en Aluminium(anthracite R703) dans les dimensions 090/090; | Fenêtre pour toit plat | Roto | Images/01d4d9e9-345c-11e7-81d7-0050568765c9.jpg | FF Fi | 39252000 | 72 | 1200 | 1200 | 220 | 7 | 1288 | EUR | Fixe |  | Fenêtres de toit avec cote standard | PVC | OnTop FF - Fenêtres pour toit plat | FF | 1x1 | [6 empty] | OnTop | FF | Fenêtre pour toit plat | PVC blanc |  |  |  |  | Aluminium(anthracite R703) |  | FALSE | Triple Confort | 3C | 3 | Solution de confort à haute efficacité énergétique avec triple vitrage. | [14 empty] | 0.5 | 0.64 |  | 0.58 |  |  | ESG-Email6/16/ESG6/16 /44.2 | C4 |  | 61 | 1 | 37 (-1, -3) dB | 3 | 44 | 4 | E | Broof(t1) | E1500 |  |  |  | 1099 |  |  | 1099 |  |  | 824/824 |  |  | 853/853 |  | 853 | 853 | [14 empty] | 090/090 | [7 empty] | Images/7617b254-a292-11eb-80e9-005056af9054.jpg
891491 | 4048001914410 | FF3C 100/100 K1Fi | Roto FF3C 100/100 K1Fi | Fen. toit plat 3Comfort Plast. | FF3C100/100K1Fi | OnTop FF Fenêtre pour toit plat | OnTop FF Fenêtre pour toit plat PVC (Uw : 0,64 ; SSK : 3 ; g : 44) FF3C 100/100 K1Fi Fenêtre pour toit plat Fixe avec vitrage Triple Confort (3C). Pour toit plat de 2 à 15°. Avec baguettes couvre-joint en aluminium adaptées (effet métal anthracite). Sécurité contre les chutes conformément à la norme DIN 18008-6 : 2018. Matériau d’encadrement : Profilé multi-chambre en PVC Blanc. Prémontage en usine : Patte de transport. Habillage extérieur : Aluminium(anthracite R703). Données techniques : Taille de fenêtre de toit : 100/100 Valeur d’isolation thermique Fenêtre de toit (Uw) : 0,64 W/(m²K) Degré de transmission énergétique globale (g) : 44% Indice d’isolation acoustique (Rwp) : 37 (-1, -3) dB Classe d’isolation acoustique (SSK) : 3 Fenêtre pour toit plat avec cadre fixe. | Roto OnTop FF Fenêtre pour toit plat Fixe en PVC blanc avec Triple Confort Vitrage thermoisolant de sécurité, un habillage extérieur en Aluminium(anthracite R703) dans les dimensions 100/100; | Fenêtre pour toit plat | Roto | Images/01d4d9e9-345c-11e7-81d7-0050568765c9.jpg | FF Fi | 39252000 | 84 | 1300 | 1300 | 220 | 7 | 1416 | EUR | Fixe |  | Fenêtres de toit avec cote standard | PVC | OnTop FF - Fenêtres pour toit plat | FF | 1x1 | [6 empty] | OnTop | FF | Fenêtre pour toit plat | PVC blanc |  |  |  |  | Aluminium(anthracite R703) |  | FALSE | Triple Confort | 3C | 3 | Solution de confort à haute efficacité énergétique avec triple vitrage. | [14 empty] | 0.5 | 0.64 |  | 0.58 |  |  | ESG-Email6/16/ESG6/16 /44.2 | C4 |  | 61 | 1 | 37 (-1, -3) dB | 3 | 44 | 4 | E | Broof(t1) | E1500 |  |  |  | 1199 |  |  | 1199 |  |  | 924/924 |  |  | 953/953 |  | 953 | 953 | [14 empty] | 100/100 | [7 empty] | Images/7617b254-a292-11eb-80e9-005056af9054.jpg
891486 | 4048001914359 | FF3C 120/060 K1Fi | Roto FF3C 120/060 K1Fi | Fen. toit plat 3Comfort Plast. | FF3C120/060K1Fi | OnTop FF Fenêtre pour toit plat | OnTop FF Fenêtre pour toit plat PVC (Uw : 0,64 ; SSK : 3 ; g : 44) FF3C 120/060 K1Fi Fenêtre pour toit plat Fixe avec vitrage Triple Confort (3C). Pour toit plat de 2 à 15°. Avec baguettes couvre-joint en aluminium adaptées (effet métal anthracite). Sécurité contre les chutes conformément à la norme DIN 18008-6 : 2018. Matériau d’encadrement : Profilé multi-chambre en PVC Blanc. Prémontage en usine : Patte de transport. Habillage extérieur : Aluminium(anthracite R703). Données techniques : Taille de fenêtre de toit : 120/060 Valeur d’isolation thermique Fenêtre de toit (Uw) : 0,64 W/(m²K) Degré de transmission énergétique globale (g) : 44% Indice d’isolation acoustique (Rwp) : 37 (-1, -3) dB Classe d’isolation acoustique (SSK) : 3 Fenêtre pour toit plat avec cadre fixe. | Roto OnTop FF Fenêtre pour toit plat Fixe en PVC blanc avec Triple Confort Vitrage thermoisolant de sécurité, un habillage extérieur en Aluminium(anthracite R703) dans les dimensions 120/060; | Fenêtre pour toit plat | Roto | Images/01d4d9e9-345c-11e7-81d7-0050568765c9.jpg | FF Fi | 39252000 | 69 | 900 | 1500 | 220 | 7 | 1222 | EUR | Fixe |  | Fenêtres de toit avec cote standard | PVC | OnTop FF - Fenêtres pour toit plat | FF | 1x1 | [6 empty] | OnTop | FF | Fenêtre pour toit plat | PVC blanc |  |  |  |  | Aluminium(anthracite R703) |  | FALSE | Triple Confort | 3C | 3 | Solution de confort à haute efficacité énergétique avec triple vitrage. | [14 empty] | 0.5 | 0.64 |  | 0.58 |  |  | ESG-Email6/16/ESG6/16 /44.2 | C4 |  | 61 | 1 | 37 (-1, -3) dB | 3 | 44 | 4 | E | Broof(t1) | E1500 |  |  |  | 1399 |  |  | 799 |  |  | 1124/524 |  |  | 1153/553 |  | 1153 | 553 | [14 empty] | 120/060 | [7 empty] | Images/7617b254-a292-11eb-80e9-005056af9054.jpg
891490 | 4048001914403 | FF3C 120/090 K1Fi | Roto FF3C 120/090 K1Fi | Fen. toit plat 3Comfort Plast. | FF3C120/090K1Fi | OnTop FF Fenêtre pour toit plat | OnTop FF Fenêtre pour toit plat PVC (Uw : 0,64 ; SSK : 3 ; g : 44) FF3C 120/090 K1Fi Fenêtre pour toit plat Fixe avec vitrage Triple Confort (3C). Pour toit plat de 2 à 15°. Avec baguettes couvre-joint en aluminium adaptées (effet métal anthracite). Sécurité contre les chutes conformément à la norme DIN 18008-6 : 2018. Matériau d’encadrement : Profilé multi-chambre en PVC Blanc. Prémontage en usine : Patte de transport. Habillage extérieur : Aluminium(anthracite R703). Données techniques : Taille de fenêtre de toit : 120/090 Valeur d’isolation thermique Fenêtre de toit (Uw) : 0,64 W/(m²K) Degré de transmission énergétique globale (g) : 44% Indice d’isolation acoustique (Rwp) : 37 (-1, -3) dB Classe d’isolation acoustique (SSK) : 3 Fenêtre pour toit plat avec cadre fixe. | Roto OnTop FF Fenêtre pour toit plat Fixe en PVC blanc avec Triple Confort Vitrage thermoisolant de sécurité, un habillage extérieur en Aluminium(anthracite R703) dans les dimensions 120/090; | Fenêtre pour toit plat | Roto | Images/01d4d9e9-345c-11e7-81d7-0050568765c9.jpg | FF Fi | 39252000 | 90 | 1200 | 1500 | 220 | 7 | 1379 | EUR | Fixe |  | Fenêtres de toit avec cote standard | PVC | OnTop FF - Fenêtres pour toit plat | FF | 1x1 | [6 empty] | OnTop | FF | Fenêtre pour toit plat | PVC blanc |  |  |  |  | Aluminium(anthracite R703) |  | FALSE | Triple Confort | 3C | 3 | Solution de confort à haute efficacité énergétique avec triple vitrage. | [14 empty] | 0.5 | 0.64 |  | 0.58 |  |  | ESG-Email6/16/ESG6/16 /44.2 | C4 |  | 61 | 1 | 37 (-1, -3) dB | 3 | 44 | 4 | E | Broof(t1) | E1500 |  |  |  | 1399 |  |  | 1099 |  |  | 1124/824 |  |  | 1153/853 |  | 1153 | 853 | [14 empty] | 120/090 | [7 empty] | Images/7617b254-a292-11eb-80e9-005056af9054.jpg
891493 | 4048001914434 | FF3C 120/120 K1Fi | Roto FF3C 120/120 K1Fi | Fen. toit plat 3Comfort Plast. | FF3C120/120K1Fi | OnTop FF Fenêtre pour toit plat | OnTop FF Fenêtre pour toit plat PVC (Uw : 0,64 ; SSK : 3 ; g : 44) FF3C 120/120 K1Fi Fenêtre pour toit plat Fixe avec vitrage Triple Confort (3C). Pour toit plat de 2 à 15°. Avec baguettes couvre-joint en aluminium adaptées (effet métal anthracite). Sécurité contre les chutes conformément à la norme DIN 18008-6 : 2018. Matériau d’encadrement : Profilé multi-chambre en PVC Blanc. Prémontage en usine : Patte de transport. Habillage extérieur : Aluminium(anthracite R703). Données techniques : Taille de fenêtre de toit : 120/120 Valeur d’isolation thermique Fenêtre de toit (Uw) : 0,64 W/(m²K) Degré de transmission énergétique globale (g) : 44% Indice d’isolation acoustique (Rwp) : 37 (-1, -3) dB Classe d’isolation acoustique (SSK) : 3 Fenêtre pour toit plat avec cadre fixe. | Roto OnTop FF Fenêtre pour toit plat Fixe en PVC blanc avec Triple Confort Vitrage thermoisolant de sécurité, un habillage extérieur en Aluminium(anthracite R703) dans les dimensions 120/120; | Fenêtre pour toit plat | Roto | Images/01d4d9e9-345c-11e7-81d7-0050568765c9.jpg | FF Fi | 39252000 | 115 | 1500 | 1500 | 220 | 7 | 1833 | EUR | Fixe |  | Fenêtres de toit avec cote standard | PVC | OnTop FF - Fenêtres pour toit plat | FF | 1x1 | [6 empty] | OnTop | FF | Fenêtre pour toit plat | PVC blanc |  |  |  |  | Aluminium(anthracite R703) |  | FALSE | Triple Confort | 3C | 3 | Solution de confort à haute efficacité énergétique avec triple vitrage. | [14 empty] | 0.5 | 0.64 |  | 0.58 |  |  | ESG-Email6/16/ESG6/16 /44.2 | C4 |  | 61 | 1 | 37 (-1, -3) dB | 3 | 44 | 4 | E | Broof(t1) | E1500 |  |  |  | 1399 |  |  | 1399 |  |  | 1124/1124 |  |  | 1153/1153 |  | 1153 | 1153 | [14 empty] | 120/120 | [7 empty] | Images/7617b254-a292-11eb-80e9-005056af9054.jpg
891492 | 4048001914427 | FF3C 150/100 K1Fi | Roto FF3C 150/100 K1Fi | Fen. toit plat 3Comfort Plast. | FF3C150/100K1Fi | OnTop FF Fenêtre pour toit plat | OnTop FF Fenêtre pour toit plat PVC (Uw : 0,64 ; SSK : 3 ; g : 44) FF3C 150/100 K1Fi Fenêtre pour toit plat Fixe avec vitrage Triple Confort (3C). Pour toit plat de 2 à 15°. Avec baguettes couvre-joint en aluminium adaptées (effet métal anthracite). Sécurité contre les chutes conformément à la norme DIN 18008-6 : 2018. Matériau d’encadrement : Profilé multi-chambre en PVC Blanc. Prémontage en usine : Patte de transport. Habillage extérieur : Aluminium(anthracite R703). Données techniques : Taille de fenêtre de toit : 150/100 Valeur d’isolation thermique Fenêtre de toit (Uw) : 0,64 W/(m²K) Degré de transmission énergétique globale (g) : 44% Indice d’isolation acoustique (Rwp) : 37 (-1, -3) dB Classe d’isolation acoustique (SSK) : 3 Fenêtre pour toit plat avec cadre fixe. | Roto OnTop FF Fenêtre pour toit plat Fixe en PVC blanc avec Triple Confort Vitrage thermoisolant de sécurité, un habillage extérieur en Aluminium(anthracite R703) dans les dimensions 150/100; | Fenêtre pour toit plat | Roto | Images/01d4d9e9-345c-11e7-81d7-0050568765c9.jpg | FF Fi | 39252000 | 119 | 1300 | 1800 | 220 | 7 | 1788 | EUR | Fixe |  | Fenêtres de toit avec cote standard | PVC | OnTop FF - Fenêtres pour toit plat | FF | 1x1 | [6 empty] | OnTop | FF | Fenêtre pour toit plat | PVC blanc |  |  |  |  | Aluminium(anthracite R703) |  | FALSE | Triple Confort | 3C | 3 | Solution de confort à haute efficacité énergétique avec triple vitrage. | [14 empty] | 0.5 | 0.64 |  | 0.58 |  |  | ESG-Email6/16/ESG6/16 /44.2 | C4 |  | 61 | 1 | 37 (-1, -3) dB | 3 | 44 | 4 | E | Broof(t1) | E1500 |  |  |  | 1699 |  |  | 1199 |  |  | 1424/924 |  |  | 1453/953 |  | 1453 | 953 | [14 empty] | 150/100 | [7 empty] | Images/7617b254-a292-11eb-80e9-005056af9054.jpg
891494 | 4048001914441 | FF3G 060/060 K1Fi | Roto FF3G 060/060 K1Fi | Fen. toit plat 3Premium Plast. | FF3G060/060K1Fi | OnTop FF Fenêtre pour toit plat | OnTop FF Fenêtre pour toit plat PVC (Uw : 0,64 ; SSK : 3 ; g : 30) FF3G 060/060 K1Fi Fenêtre pour toit plat Fixe avec vitrage Triple Premium (3G). Pour toit plat de 2 à 15°. Avec baguettes couvre-joint en aluminium adaptées (effet métal anthracite). Sécurité contre les chutes conformément à la norme DIN 18008-6 : 2018. Matériau d’encadrement : Profilé multi-chambre en PVC Blanc. Prémontage en usine : Patte de transport. Habillage extérieur : Aluminium(anthracite R703). Données techniques : Taille de fenêtre de toit : 060/060 Valeur d’isolation thermique Fenêtre de toit (Uw) : 0,64 W/(m²K) Degré de transmission énergétique globale (g) : 30% Indice d’isolation acoustique (Rwp) : 37 (-1, -3) dB Classe d’isolation acoustique (SSK) : 3 Fenêtre pour toit plat avec cadre fixe. | Roto OnTop FF Fenêtre pour toit plat Fixe en PVC blanc avec Triple Premium Vitrage thermoisolant de sécurité, un habillage extérieur en Aluminium(anthracite R703) dans les dimensions 060/060; | Fenêtre pour toit plat | Roto | Images/01d4d9e9-345c-11e7-81d7-0050568765c9.jpg | FF Fi | 39252000 | 40 | 900 | 900 | 220 | 7 | 1031 | EUR | Fixe |  | Fenêtres de toit avec cote standard | PVC | OnTop FF - Fenêtres pour toit plat | FF | 1x1 | [6 empty] | OnTop | FF | Fenêtre pour toit plat | PVC blanc |  |  |  |  | Aluminium(anthracite R703) |  | FALSE | Triple Premium | 3G | 3 | Garder la tête froide avec encore plus de protection thermique. | [14 empty] | 0.5 | 0.64 |  | 0.58 |  |  | ESG-Email6/16/ESG6/16 /44.2 | C4 |  | 56 | 1 | 37 (-1, -3) dB | 3 | 30 | 4 | E | Broof(t1) | E1500 |  |  |  | 799 |  |  | 799 |  |  | 524/524 |  |  | 553/553 |  | 553 | 553 | [14 empty] | 060/060 | [7 empty] | Images/7617b254-a292-11eb-80e9-005056af9054.jpg
891497 | 4048001914472 | FF3G 070/070 K1Fi | Roto FF3G 070/070 K1Fi | Fen. toit plat 3Premium Plast. | FF3G070/070K1Fi | OnTop FF Fenêtre pour toit plat | OnTop FF Fenêtre pour toit plat PVC (Uw : 0,64 ; SSK : 3 ; g : 30) FF3G 070/070 K1Fi Fenêtre pour toit plat Fixe avec vitrage Triple Premium (3G). Pour toit plat de 2 à 15°. Avec baguettes couvre-joint en aluminium adaptées (effet métal anthracite). Sécurité contre les chutes conformément à la norme DIN 18008-6 : 2018. Matériau d’encadrement : Profilé multi-chambre en PVC Blanc. Prémontage en usine : Patte de transport. Habillage extérieur : Aluminium(anthracite R703). Données techniques : Taille de fenêtre de toit : 070/070 Valeur d’isolation thermique Fenêtre de toit (Uw) : 0,64 W/(m²K) Degré de transmission énergétique globale (g) : 30% Indice d’isolation acoustique (Rwp) : 37 (-1, -3) dB Classe d’isolation acoustique (SSK) : 3 Fenêtre pour toit plat avec cadre fixe. | Roto OnTop FF Fenêtre pour toit plat Fixe en PVC blanc avec Triple Premium Vitrage thermoisolant de sécurité, un habillage extérieur en Aluminium(anthracite R703) dans les dimensions 070/070; | Fenêtre pour toit plat | Roto | Images/01d4d9e9-345c-11e7-81d7-0050568765c9.jpg | FF Fi | 39252000 | 50 | 1000 | 1000 | 220 | 7 | 1214 | EUR | Fixe |  | Fenêtres de toit avec cote standard | PVC | OnTop FF - Fenêtres pour toit plat | FF | 1x1 | [6 empty] | OnTop | FF | Fenêtre pour toit plat | PVC blanc |  |  |  |  | Aluminium(anthracite R703) |  | FALSE | Triple Premium | 3G | 3 | Garder la tête froide avec encore plus de protection thermique. | [14 empty] | 0.5 | 0.64 |  | 0.58 |  |  | ESG-Email6/16/ESG6/16 /44.2 | C4 |  | 56 | 1 | 37 (-1, -3) dB | 3 | 30 | 4 | E | Broof(t1) | E1500 |  |  |  | 899 |  |  | 899 |  |  | 624/624 |  |  | 653/653 |  | 653 | 653 | [14 empty] | 070/070 | [7 empty] | Images/7617b254-a292-11eb-80e9-005056af9054.jpg
891498 | 4048001914489 | FF3G 080/080 K1Fi | Roto FF3G 080/080 K1Fi | Fen. toit plat 3Premium Plast. | FF3G080/080K1Fi | OnTop FF Fenêtre pour toit plat | OnTop FF Fenêtre pour toit plat PVC (Uw : 0,64 ; SSK : 3 ; g : 30) FF3G 080/080 K1Fi Fenêtre pour toit plat Fixe avec vitrage Triple Premium (3G). Pour toit plat de 2 à 15°. Avec baguettes couvre-joint en aluminium adaptées (effet métal anthracite). Sécurité contre les chutes conformément à la norme DIN 18008-6 : 2018. Matériau d’encadrement : Profilé multi-chambre en PVC Blanc. Prémontage en usine : Patte de transport. Habillage extérieur : Aluminium(anthracite R703). Données techniques : Taille de fenêtre de toit : 080/080 Valeur d’isolation thermique Fenêtre de toit (Uw) : 0,64 W/(m²K) Degré de transmission énergétique globale (g) : 30% Indice d’isolation acoustique (Rwp) : 37 (-1, -3) dB Classe d’isolation acoustique (SSK) : 3 Fenêtre pour toit plat avec cadre fixe. | Roto OnTop FF Fenêtre pour toit plat Fixe en PVC blanc avec Triple Premium Vitrage thermoisolant de sécurité, un habillage extérieur en Aluminium(anthracite R703) dans les dimensions 080/080; | Fenêtre pour toit plat | Roto | Images/01d4d9e9-345c-11e7-81d7-0050568765c9.jpg | FF Fi | 39252000 | 60 | 1100 | 1100 | 220 | 7 | 1225 | EUR | Fixe |  | Fenêtres de toit avec cote standard | PVC | OnTop FF - Fenêtres pour toit plat | FF | 1x1 | [6 empty] | OnTop | FF | Fenêtre pour toit plat | PVC blanc |  |  |  |  | Aluminium(anthracite R703) |  | FALSE | Triple Premium | 3G | 3 | Garder la tête froide avec encore plus de protection thermique. | [14 empty] | 0.5 | 0.64 |  | 0.58 |  |  | ESG-Email6/16/ESG6/16 /44.2 | C4 |  | 56 | 1 | 37 (-1, -3) dB | 3 | 30 | 4 | E | Broof(t1) | E1500 |  |  |  | 999 |  |  | 999 |  |  | 724/724 |  |  | 753/753 |  | 753 | 753 | [14 empty] | 080/080 | [7 empty] | Images/7617b254-a292-11eb-80e9-005056af9054.jpg
891495 | 4048001914458 | FF3G 090/060 K1Fi | Roto FF3G 090/060 K1Fi | Fen. toit plat 3Premium Plast. | FF3G090/060K1Fi | OnTop FF Fenêtre pour toit plat | OnTop FF Fenêtre pour toit plat PVC (Uw : 0,64 ; SSK : 3 ; g : 30) FF3G 090/060 K1Fi Fenêtre pour toit plat Fixe avec vitrage Triple Premium (3G). Pour toit plat de 2 à 15°. Avec baguettes couvre-joint en aluminium adaptées (effet métal anthracite). Sécurité contre les chutes conformément à la norme DIN 18008-6 : 2018. Matériau d’encadrement : Profilé multi-chambre en PVC Blanc. Prémontage en usine : Patte de transport. Habillage extérieur : Aluminium(anthracite R703). Données techniques : Taille de fenêtre de toit : 090/060 Valeur d’isolation thermique Fenêtre de toit (Uw) : 0,64 W/(m²K) Degré de transmission énergétique globale (g) : 30% Indice d’isolation acoustique (Rwp) : 37 (-1, -3) dB Classe d’isolation acoustique (SSK) : 3 Fenêtre pour toit plat avec cadre fixe. | Roto OnTop FF Fenêtre pour toit plat Fixe en PVC blanc avec Triple Premium Vitrage thermoisolant de sécurité, un habillage extérieur en Aluminium(anthracite R703) dans les dimensions 090/060; | Fenêtre pour toit plat | Roto | Images/01d4d9e9-345c-11e7-81d7-0050568765c9.jpg | FF Fi | 39252000 | 53 | 900 | 1200 | 220 | 7 | 1195 | EUR | Fixe |  | Fenêtres de toit avec cote standard | PVC | OnTop FF - Fenêtres pour toit plat | FF | 1x1 | [6 empty] | OnTop | FF | Fenêtre pour toit plat | PVC blanc |  |  |  |  | Aluminium(anthracite R703) |  | FALSE | Triple Premium | 3G | 3 | Garder la tête froide avec encore plus de protection thermique. | [14 empty] | 0.5 | 0.64 |  | 0.58 |  |  | ESG-Email6/16/ESG6/16 /44.2 | C4 |  | 56 | 1 | 37 (-1, -3) dB | 3 | 30 | 4 | E | Broof(t1) | E1500 |  |  |  | 1099 |  |  | 799 |  |  | 524/824 |  |  | 853/553 |  | 853 | 553 | [14 empty] | 090/060 | [7 empty] | Images/7617b254-a292-11eb-80e9-005056af9054.jpg
891499 | 4048001914496 | FF3G 090/090 K1Fi | Roto FF3G 090/090 K1Fi | Fen. toit plat 3Premium Plast. | FF3G090/090K1Fi | OnTop FF Fenêtre pour toit plat | OnTop FF Fenêtre pour toit plat PVC (Uw : 0,64 ; SSK : 3 ; g : 30) FF3G 090/090 K1Fi Fenêtre pour toit plat Fixe avec vitrage Triple Premium (3G). Pour toit plat de 2 à 15°. Avec baguettes couvre-joint en aluminium adaptées (effet métal anthracite). Sécurité contre les chutes conformément à la norme DIN 18008-6 : 2018. Matériau d’encadrement : Profilé multi-chambre en PVC Blanc. Prémontage en usine : Patte de transport. Habillage extérieur : Aluminium(anthracite R703). Données techniques : Taille de fenêtre de toit : 090/090 Valeur d’isolation thermique Fenêtre de toit (Uw) : 0,64 W/(m²K) Degré de transmission énergétique globale (g) : 30% Indice d’isolation acoustique (Rwp) : 37 (-1, -3) dB Classe d’isolation acoustique (SSK) : 3 Fenêtre pour toit plat avec cadre fixe. | Roto OnTop FF Fenêtre pour toit plat Fixe en PVC blanc avec Triple Premium Vitrage thermoisolant de sécurité, un habillage extérieur en Aluminium(anthracite R703) dans les dimensions 090/090; | Fenêtre pour toit plat | Roto | Images/01d4d9e9-345c-11e7-81d7-0050568765c9.jpg | FF Fi | 39252000 | 72 | 1200 | 1200 | 220 | 7 | 1349 | EUR | Fixe |  | Fenêtres de toit avec cote standard | PVC | OnTop FF - Fenêtres pour toit plat | FF | 1x1 | [6 empty] | OnTop | FF | Fenêtre pour toit plat | PVC blanc |  |  |  |  | Aluminium(anthracite R703) |  | FALSE | Triple Premium | 3G | 3 | Garder la tête froide avec encore plus de protection thermique. | [14 empty] | 0.5 | 0.64 |  | 0.58 |  |  | ESG-Email6/16/ESG6/16 /44.2 | C4 |  | 56 | 1 | 37 (-1, -3) dB | 3 | 30 | 4 | E | Broof(t1) | E1500 |  |  |  | 1099 |  |  | 1099 |  |  | 824/824 |  |  | 853/853 |  | 853 | 853 | [14 empty] | 090/090 | [7 empty] | Images/7617b254-a292-11eb-80e9-005056af9054.jpg
891501 | 4048001914519 | FF3G 100/100 K1Fi | Roto FF3G 100/100 K1Fi | Fen. toit plat 3Premium Plast. | FF3G100/100K1Fi | OnTop FF Fenêtre pour toit plat | OnTop FF Fenêtre pour toit plat PVC (Uw : 0,64 ; SSK : 3 ; g : 30) FF3G 100/100 K1Fi Fenêtre pour toit plat Fixe avec vitrage Triple Premium (3G). Pour toit plat de 2 à 15°. Avec baguettes couvre-joint en aluminium adaptées (effet métal anthracite). Sécurité contre les chutes conformément à la norme DIN 18008-6 : 2018. Matériau d’encadrement : Profilé multi-chambre en PVC Blanc. Prémontage en usine : Patte de transport. Habillage extérieur : Aluminium(anthracite R703). Données techniques : Taille de fenêtre de toit : 100/100 Valeur d’isolation thermique Fenêtre de toit (Uw) : 0,64 W/(m²K) Degré de transmission énergétique globale (g) : 30% Indice d’isolation acoustique (Rwp) : 37 (-1, -3) dB Classe d’isolation acoustique (SSK) : 3 Fenêtre pour toit plat avec cadre fixe. | Roto OnTop FF Fenêtre pour toit plat Fixe en PVC blanc avec Triple Premium Vitrage thermoisolant de sécurité, un habillage extérieur en Aluminium(anthracite R703) dans les dimensions 100/100; | Fenêtre pour toit plat | Roto | Images/01d4d9e9-345c-11e7-81d7-0050568765c9.jpg | FF Fi | 39252000 | 84 | 1300 | 1300 | 220 | 7 | 1483 | EUR | Fixe |  | Fenêtres de toit avec cote standard | PVC | OnTop FF - Fenêtres pour toit plat | FF | 1x1 | [6 empty] | OnTop | FF | Fenêtre pour toit plat | PVC blanc |  |  |  |  | Aluminium(anthracite R703) |  | FALSE | Triple Premium | 3G | 3 | Garder la tête froide avec encore plus de protection thermique. | [14 empty] | 0.5 | 0.64 |  | 0.58 |  |  | ESG-Email6/16/ESG6/16 /44.2 | C4 |  | 56 | 1 | 37 (-1, -3) dB | 3 | 30 | 4 | E | Broof(t1) | E1500 |  |  |  | 1199 |  |  | 1199 |  |  | 924/924 |  |  | 953/953 |  | 953 | 953 | [14 empty] | 100/100 | [7 empty] | Images/7617b254-a292-11eb-80e9-005056af9054.jpg
891496 | 4048001914465 | FF3G 120/060 K1Fi | Roto FF3G 120/060 K1Fi | Fen. toit plat 3Premium Plast. | FF3G120/060K1Fi | OnTop FF Fenêtre pour toit plat | OnTop FF Fenêtre pour toit plat PVC (Uw : 0,64 ; SSK : 3 ; g : 30) FF3G 120/060 K1Fi Fenêtre pour toit plat Fixe avec vitrage Triple Premium (3G). Pour toit plat de 2 à 15°. Avec baguettes couvre-joint en aluminium adaptées (effet métal anthracite). Sécurité contre les chutes conformément à la norme DIN 18008-6 : 2018. Matériau d’encadrement : Profilé multi-chambre en PVC Blanc. Prémontage en usine : Patte de transport. Habillage extérieur : Aluminium(anthracite R703). Données techniques : Taille de fenêtre de toit : 120/060 Valeur d’isolation thermique Fenêtre de toit (Uw) : 0,64 W/(m²K) Degré de transmission énergétique globale (g) : 30% Indice d’isolation acoustique (Rwp) : 37 (-1, -3) dB Classe d’isolation acoustique (SSK) : 3 Fenêtre pour toit plat avec cadre fixe. | Roto OnTop FF Fenêtre pour toit plat Fixe en PVC blanc avec Triple Premium Vitrage thermoisolant de sécurité, un habillage extérieur en Aluminium(anthracite R703) dans les dimensions 120/060; | Fenêtre pour toit plat | Roto | Images/01d4d9e9-345c-11e7-81d7-0050568765c9.jpg | FF Fi | 39252000 | 69 | 900 | 1500 | 220 | 7 | 1368 | EUR | Fixe |  | Fenêtres de toit avec cote standard | PVC | OnTop FF - Fenêtres pour toit plat | FF | 1x1 | [6 empty] | OnTop | FF | Fenêtre pour toit plat | PVC blanc |  |  |  |  | Aluminium(anthracite R703) |  | FALSE | Triple Premium | 3G | 3 | Garder la tête froide avec encore plus de protection thermique. | [14 empty] | 0.5 | 0.64 |  | 0.58 |  |  | ESG-Email6/16/ESG6/16 /44.2 | C4 |  | 56 | 1 | 37 (-1, -3) dB | 3 | 30 | 4 | E | Broof(t1) | E1500 |  |  |  | 1399 |  |  | 799 |  |  | 1124/524 |  |  | 1153/553 |  | 1153 | 553 | [14 empty] | 120/060 | [7 empty] | Images/7617b254-a292-11eb-80e9-005056af9054.jpg
891500 | 4048001914502 | FF3G 120/090 K1Fi | Roto FF3G 120/090 K1Fi | Fen. toit plat 3Premium Plast. | FF3G120/090K1Fi | OnTop FF Fenêtre pour toit plat | OnTop FF Fenêtre pour toit plat PVC (Uw : 0,64 ; SSK : 3 ; g : 30) FF3G 120/090 K1Fi Fenêtre pour toit plat Fixe avec vitrage Triple Premium (3G). Pour toit plat de 2 à 15°. Avec baguettes couvre-joint en aluminium adaptées (effet métal anthracite). Sécurité contre les chutes conformément à la norme DIN 18008-6 : 2018. Matériau d’encadrement : Profilé multi-chambre en PVC Blanc. Prémontage en usine : Patte de transport. Habillage extérieur : Aluminium(anthracite R703). Données techniques : Taille de fenêtre de toit : 120/090 Valeur d’isolation thermique Fenêtre de toit (Uw) : 0,64 W/(m²K) Degré de transmission énergétique globale (g) : 30% Indice d’isolation acoustique (Rwp) : 37 (-1, -3) dB Classe d’isolation acoustique (SSK) : 3 Fenêtre pour toit plat avec cadre fixe. | Roto OnTop FF Fenêtre pour toit plat Fixe en PVC blanc avec Triple Premium Vitrage thermoisolant de sécurité, un habillage extérieur en Aluminium(anthracite R703) dans les dimensions 120/090; | Fenêtre pour toit plat | Roto | Images/01d4d9e9-345c-11e7-81d7-0050568765c9.jpg | FF Fi | 39252000 | 90 | 1200 | 1500 | 220 | 7 | 1612 | EUR | Fixe |  | Fenêtres de toit avec cote standard | PVC | OnTop FF - Fenêtres pour toit plat | FF | 1x1 | [6 empty] | OnTop | FF | Fenêtre pour toit plat | PVC blanc |  |  |  |  | Aluminium(anthracite R703) |  | FALSE | Triple Premium | 3G | 3 | Garder la tête froide avec encore plus de protection thermique. | [14 empty] | 0.5 | 0.64 |  | 0.58 |  |  | ESG-Email6/16/ESG6/16 /44.2 | C4 |  | 56 | 1 | 37 (-1, -3) dB | 3 | 30 | 4 | E | Broof(t1) | E1500 |  |  |  | 1399 |  |  | 1099 |  |  | 1124/824 |  |  | 1153/853 |  | 1153 | 853 | [14 empty] | 120/090 | [7 empty] | Images/7617b254-a292-11eb-80e9-005056af9054.jpg
891503 | 4048001914533 | FF3G 120/120 K1Fi | Roto FF3G 120/120 K1Fi | Fen. toit plat 3Premium Plast. | FF3G120/120K1Fi | OnTop FF Fenêtre pour toit plat | OnTop FF Fenêtre pour toit plat PVC (Uw : 0,64 ; SSK : 3 ; g : 30) FF3G 120/120 K1Fi Fenêtre pour toit plat Fixe avec vitrage Triple Premium (3G). Pour toit plat de 2 à 15°. Avec baguettes couvre-joint en aluminium adaptées (effet métal anthracite). Sécurité contre les chutes conformément à la norme DIN 18008-6 : 2018. Matériau d’encadrement : Profilé multi-chambre en PVC Blanc. Prémontage en usine : Patte de transport. Habillage extérieur : Aluminium(anthracite R703). Données techniques : Taille de fenêtre de toit : 120/120 Valeur d’isolation thermique Fenêtre de toit (Uw) : 0,64 W/(m²K) Degré de transmission énergétique globale (g) : 30% Indice d’isolation acoustique (Rwp) : 37 (-1, -3) dB Classe d’isolation acoustique (SSK) : 3 Fenêtre pour toit plat avec cadre fixe. | Roto OnTop FF Fenêtre pour toit plat Fixe en PVC blanc avec Triple Premium Vitrage thermoisolant de sécurité, un habillage extérieur en Aluminium(anthracite R703) dans les dimensions 120/120; | Fenêtre pour toit plat | Roto | Images/01d4d9e9-345c-11e7-81d7-0050568765c9.jpg | FF Fi | 39252000 | 115 | 1500 | 1500 | 220 | 7 | 1990 | EUR | Fixe |  | Fenêtres de toit avec cote standard | PVC | OnTop FF - Fenêtres pour toit plat | FF | 1x1 | [6 empty] | OnTop | FF | Fenêtre pour toit plat | PVC blanc |  |  |  |  | Aluminium(anthracite R703) |  | FALSE | Triple Premium | 3G | 3 | Garder la tête froide avec encore plus de protection thermique. | [14 empty] | 0.5 | 0.64 |  | 0.58 |  |  | ESG-Email6/16/ESG6/16 /44.2 | C4 |  | 56 | 1 | 37 (-1, -3) dB | 3 | 30 | 4 | E | Broof(t1) | E1500 |  |  |  | 1399 |  |  | 1399 |  |  | 1124/1124 |  |  | 1153/1153 |  | 1153 | 1153 | [14 empty] | 120/120 | [7 empty] | Images/7617b254-a292-11eb-80e9-005056af9054.jpg
891502 | 4048001914526 | FF3G 150/100 K1Fi | Roto FF3G 150/100 K1Fi | Fen. toit plat 3Premium Plast. | FF3G150/100K1Fi | OnTop FF Fenêtre pour toit plat | OnTop FF Fenêtre pour toit plat PVC (Uw : 0,64 ; SSK : 3 ; g : 30) FF3G 150/100 K1Fi Fenêtre pour toit plat Fixe avec vitrage Triple Premium (3G). Pour toit plat de 2 à 15°. Avec baguettes couvre-joint en aluminium adaptées (effet métal anthracite). Sécurité contre les chutes conformément à la norme DIN 18008-6 : 2018. Matériau d’encadrement : Profilé multi-chambre en PVC Blanc. Prémontage en usine : Patte de transport. Habillage extérieur : Aluminium(anthracite R703). Données techniques : Taille de fenêtre de toit : 150/100 Valeur d’isolation thermique Fenêtre de toit (Uw) : 0,64 W/(m²K) Degré de transmission énergétique globale (g) : 30% Indice d’isolation acoustique (Rwp) : 37 (-1, -3) dB Classe d’isolation acoustique (SSK) : 3 Fenêtre pour toit plat avec cadre fixe. | Roto OnTop FF Fenêtre pour toit plat Fixe en PVC blanc avec Triple Premium Vitrage thermoisolant de sécurité, un habillage extérieur en Aluminium(anthracite R703) dans les dimensions 150/100; | Fenêtre pour toit plat | Roto | Images/01d4d9e9-345c-11e7-81d7-0050568765c9.jpg | FF Fi | 39252000 | 119 | 1300 | 1800 | 220 | 7 | 1987 | EUR | Fixe |  | Fenêtres de toit avec cote standard | PVC | OnTop FF - Fenêtres pour toit plat | FF | 1x1 | [6 empty] | OnTop | FF | Fenêtre pour toit plat | PVC blanc |  |  |  |  | Aluminium(anthracite R703) |  | FALSE | Triple Premium | 3G | 3 | Garder la tête froide avec encore plus de protection thermique. | [14 empty] | 0.5 | 0.64 |  | 0.58 |  |  | ESG-Email6/16/ESG6/16 /44.2 | C4 |  | 56 | 1 | 37 (-1, -3) dB | 3 | 30 | 4 | E | Broof(t1) | E1500 |  |  |  | 1699 |  |  | 1199 |  |  | 1424/924 |  |  | 1453/953 |  | 1453 | 953 | [14 empty] | 150/100 | [7 empty] | Images/7617b254-a292-11eb-80e9-005056af9054.jpg
2007937 | 4048001921401 | FF2C 060/060 K1EF | Roto FF2C 060/060 K1EF | Tronic- Fenêtre de toit plat 2Comfort Plast. Électrique à commande radio | FF2C060/060K1EF | OnTop FF Tronic - Fenêtres pour toit plat | OnTop FF Tronic - Fenêtres pour toit plat PVC (Uw : 1,2 ; SSK : 3 ; g : 51) FF2C 060/060 K1EF Tronic - Fenêtres pour toit plat Électrique à commande radio avec vitrage Double Confort (2C). Y compris un émetteur radio manuel 1 canal programmé en usine. Pour toit plat de 2 à 15°. Avec baguettes couvre-joint en aluminium adaptées (effet métal anthracite). Motorisation à chaîne prémontée en usine. Sécurité contre les chutes conformément à la norme DIN 18008-6 : 2018. Matériau d’encadrement : Profilé multi-chambre en PVC Blanc. Prémontage en usine : Patte de transport, capteur de pluie et entraînement de fenêtre. Habillage extérieur : Aluminium(anthracite R703). Données techniques : Taille de fenêtre de toit : 060/060 Valeur d’isolation thermique Fenêtre de toit (Uw) : 1,2 W/(m²K) Degré de transmission énergétique globale (g) : 51% Indice d’isolation acoustique (Rwp) : 37 (-1,-3) dB Classe d’isolation acoustique (SSK) : 3 Commande radio. Commande et moteur de raccordement au réseau électrique 230 V. | Roto OnTop FF Tronic - Fenêtres pour toit plat Électrique à commande radio en PVC blanc avec Double Confort Vitrage thermoisolant de sécurité, un habillage extérieur en Aluminium(anthracite R703) dans les dimensions 060/060; | Fenêtre pour toit plat | Roto | Images/01d4d9e9-345c-11e7-81d7-0050568765c9.jpg | FF EF | 39252000 | 53 | 900 | 900 | 270 | 5 | 1743 | EUR | Électrique à commande radio |  | Fenêtres de toit avec cote standard | PVC | OnTop FF Tronic - Fenêtres motorisées pour toit plat | FF | 1x1 | [6 empty] | OnTop | FF | Tronic - Fenêtres pour toit plat | PVC blanc |  |  |  |  | Aluminium(anthracite R703) |  | FALSE | Double Confort | 2C | 2 | Pour ne rien risquer, avec le verre de sécurité composite à l’intérieur et le verre de protection anti-grêle à l’extérieur. | [14 empty] | 1 | 1.2 |  | 1.02 |  |  | ESG-Email 6/16/44.2 | C4 |  | 74 | 1 | 37 (-1,-3) dB | 3 | 51 | 3 | E | Broof(t1) | E750 |  |  |  | 799 |  |  | 799 |  |  | 524/524 |  |  | 553/553 |  | 553 | 553 | [6 empty] | 467/467 | 467 | 467 | [5 empty] | 060/060 | [7 empty] | Images/340ed255-4a12-11ed-80ee-005056af9054.jpg
2007938 | 4048001921418 | FF2C 070/070 K1EF | Roto FF2C 070/070 K1EF | Tronic- Fenêtre de toit plat 2Comfort Plast. Électrique à commande radio | FF2C070/070K1EF | OnTop FF Tronic - Fenêtres pour toit plat | OnTop FF Tronic - Fenêtres pour toit plat PVC (Uw : 1,2 ; SSK : 3 ; g : 51) FF2C 070/070 K1EF Tronic - Fenêtres pour toit plat Électrique à commande radio avec vitrage Double Confort (2C). Y compris un émetteur radio manuel 1 canal programmé en usine. Pour toit plat de 2 à 15°. Avec baguettes couvre-joint en aluminium adaptées (effet métal anthracite). Motorisation à chaîne prémontée en usine. Sécurité contre les chutes conformément à la norme DIN 18008-6 : 2018. Matériau d’encadrement : Profilé multi-chambre en PVC Blanc. Prémontage en usine : Patte de transport, capteur de pluie et entraînement de fenêtre. Habillage extérieur : Aluminium(anthracite R703). Données techniques : Taille de fenêtre de toit : 070/070 Valeur d’isolation thermique Fenêtre de toit (Uw) : 1,2 W/(m²K) Degré de transmission énergétique globale (g) : 51% Indice d’isolation acoustique (Rwp) : 37 (-1,-3) dB Classe d’isolation acoustique (SSK) : 3 Commande radio. Commande et moteur de raccordement au réseau électrique 230 V. | Roto OnTop FF Tronic - Fenêtres pour toit plat Électrique à commande radio en PVC blanc avec Double Confort Vitrage thermoisolant de sécurité, un habillage extérieur en Aluminium(anthracite R703) dans les dimensions 070/070; | Fenêtre pour toit plat | Roto | Images/01d4d9e9-345c-11e7-81d7-0050568765c9.jpg | FF EF | 39252000 | 73 | 1000 | 1000 | 270 | 5 | 1815 | EUR | Électrique à commande radio |  | Fenêtres de toit avec cote standard | PVC | OnTop FF Tronic - Fenêtres motorisées pour toit plat | FF | 1x1 | [6 empty] | OnTop | FF | Tronic - Fenêtres pour toit plat | PVC blanc |  |  |  |  | Aluminium(anthracite R703) |  | FALSE | Double Confort | 2C | 2 | Pour ne rien risquer, avec le verre de sécurité composite à l’intérieur et le verre de protection anti-grêle à l’extérieur. | [14 empty] | 1 | 1.2 |  | 1.02 |  |  | ESG-Email 6/16/44.2 | C4 |  | 74 | 1 | 37 (-1,-3) dB | 3 | 51 | 3 | E | Broof(t1) | E750 |  |  |  | 899 |  |  | 899 |  |  | 624/624 |  |  | 653/653 |  | 653 | 653 | [6 empty] | 567/567 | 567 | 567 | [5 empty] | 070/070 | [7 empty] | Images/340ed255-4a12-11ed-80ee-005056af9054.jpg
2007939 | 4048001921425 | FF2C 080/080 K1EF | Roto FF2C 080/080 K1EF | Tronic- Fenêtre de toit plat 2Comfort Plast. Électrique à commande radio | FF2C080/080K1EF | OnTop FF Tronic - Fenêtres pour toit plat | OnTop FF Tronic - Fenêtres pour toit plat PVC (Uw : 1,2 ; SSK : 3 ; g : 51) FF2C 080/080 K1EF Tronic - Fenêtres pour toit plat Électrique à commande radio avec vitrage Double Confort (2C). Y compris un émetteur radio manuel 1 canal programmé en usine. Pour toit plat de 2 à 15°. Avec baguettes couvre-joint en aluminium adaptées (effet métal anthracite). Motorisation à chaîne prémontée en usine. Sécurité contre les chutes conformément à la norme DIN 18008-6 : 2018. Matériau d’encadrement : Profilé multi-chambre en PVC Blanc. Prémontage en usine : Patte de transport, capteur de pluie et entraînement de fenêtre. Habillage extérieur : Aluminium(anthracite R703). Données techniques : Taille de fenêtre de toit : 080/080 Valeur d’isolation thermique Fenêtre de toit (Uw) : 1,2 W/(m²K) Degré de transmission énergétique globale (g) : 51% Indice d’isolation acoustique (Rwp) : 37 (-1,-3) dB Classe d’isolation acoustique (SSK) : 3 Commande radio. Commande et moteur de raccordement au réseau électrique 230 V. | Roto OnTop FF Tronic - Fenêtres pour toit plat Électrique à commande radio en PVC blanc avec Double Confort Vitrage thermoisolant de sécurité, un habillage extérieur en Aluminium(anthracite R703) dans les dimensions 080/080; | Fenêtre pour toit plat | Roto | Images/01d4d9e9-345c-11e7-81d7-0050568765c9.jpg | FF EF | 39252000 | 85 | 1100 | 1100 | 270 | 5 | 1920 | EUR | Électrique à commande radio |  | Fenêtres de toit avec cote standard | PVC | OnTop FF Tronic - Fenêtres motorisées pour toit plat | FF | 1x1 | [6 empty] | OnTop | FF | Tronic - Fenêtres pour toit plat | PVC blanc |  |  |  |  | Aluminium(anthracite R703) |  | FALSE | Double Confort | 2C | 2 | Pour ne rien risquer, avec le verre de sécurité composite à l’intérieur et le verre de protection anti-grêle à l’extérieur. | [14 empty] | 1 | 1.2 |  | 1.02 |  |  | ESG-Email 6/16/44.2 | C4 |  | 74 | 1 | 37 (-1,-3) dB | 3 | 51 | 3 | E | Broof(t1) | E750 |  |  |  | 999 |  |  | 999 |  |  | 724/724 |  |  | 753/753 |  | 753 | 753 | [6 empty] | 667/667 | 667 | 667 | [5 empty] | 080/080 | [7 empty] | Images/340ed255-4a12-11ed-80ee-005056af9054.jpg
2007940 | 4048001921449 | FF2C 090/060 K1EF | Roto FF2C 090/060 K1EF | Tronic- Fenêtre de toit plat 2Comfort Plast. Électrique à commande radio | FF2C090/060K1EF | OnTop FF Tronic - Fenêtres pour toit plat | OnTop FF Tronic - Fenêtres pour toit plat PVC (Uw : 1,2 ; SSK : 3 ; g : 51) FF2C 090/060 K1EF Tronic - Fenêtres pour toit plat Électrique à commande radio avec vitrage Double Confort (2C). Y compris un émetteur radio manuel 1 canal programmé en usine. Pour toit plat de 2 à 15°. Avec baguettes couvre-joint en aluminium adaptées (effet métal anthracite). Motorisation à chaîne prémontée en usine. Sécurité contre les chutes conformément à la norme DIN 18008-6 : 2018. Matériau d’encadrement : Profilé multi-chambre en PVC Blanc. Prémontage en usine : Patte de transport, capteur de pluie et entraînement de fenêtre. Habillage extérieur : Aluminium(anthracite R703). Données techniques : Taille de fenêtre de toit : 090/060 Valeur d’isolation thermique Fenêtre de toit (Uw) : 1,2 W/(m²K) Degré de transmission énergétique globale (g) : 51% Indice d’isolation acoustique (Rwp) : 37 (-1,-3) dB Classe d’isolation acoustique (SSK) : 3 Commande radio. Commande et moteur de raccordement au réseau électrique 230 V. | Roto OnTop FF Tronic - Fenêtres pour toit plat Électrique à commande radio en PVC blanc avec Double Confort Vitrage thermoisolant de sécurité, un habillage extérieur en Aluminium(anthracite R703) dans les dimensions 090/060; | Fenêtre pour toit plat | Roto | Images/01d4d9e9-345c-11e7-81d7-0050568765c9.jpg | FF EF | 39252000 | 83 | 1200 | 900 | 270 | 5 | 1778 | EUR | Électrique à commande radio |  | Fenêtres de toit avec cote standard | PVC | OnTop FF Tronic - Fenêtres motorisées pour toit plat | FF | 1x1 | [6 empty] | OnTop | FF | Tronic - Fenêtres pour toit plat | PVC blanc |  |  |  |  | Aluminium(anthracite R703) |  | FALSE | Double Confort | 2C | 2 | Pour ne rien risquer, avec le verre de sécurité composite à l’intérieur et le verre de protection anti-grêle à l’extérieur. | [14 empty] | 1 | 1.2 |  | 1.02 |  |  | ESG-Email 6/16/44.2 | C4 |  | 74 | 1 | 37 (-1,-3) dB | 3 | 51 | 3 | E | Broof(t1) | E750 |  |  |  | 1099 |  |  | 799 |  |  | 824/524 |  |  | 853/553 |  | 853 | 553 | [6 empty] | 767/467 | 467 | 767 | [5 empty] | 090/060 | [7 empty] | Images/340ed255-4a12-11ed-80ee-005056af9054.jpg
2007941 | 4048001921456 | FF2C 090/090 K1EF | Roto FF2C 090/090 K1EF | Tronic- Fenêtre de toit plat 2Comfort Plast. Électrique à commande radio | FF2C090/090K1EF | OnTop FF Tronic - Fenêtres pour toit plat | OnTop FF Tronic - Fenêtres pour toit plat PVC (Uw : 1,2 ; SSK : 3 ; g : 51) FF2C 090/090 K1EF Tronic - Fenêtres pour toit plat Électrique à commande radio avec vitrage Double Confort (2C). Y compris un émetteur radio manuel 1 canal programmé en usine. Pour toit plat de 2 à 15°. Avec baguettes couvre-joint en aluminium adaptées (effet métal anthracite). Motorisation à chaîne prémontée en usine. Sécurité contre les chutes conformément à la norme DIN 18008-6 : 2018. Matériau d’encadrement : Profilé multi-chambre en PVC Blanc. Prémontage en usine : Patte de transport, capteur de pluie et entraînement de fenêtre. Habillage extérieur : Aluminium(anthracite R703). Données techniques : Taille de fenêtre de toit : 090/090 Valeur d’isolation thermique Fenêtre de toit (Uw) : 1,2 W/(m²K) Degré de transmission énergétique globale (g) : 51% Indice d’isolation acoustique (Rwp) : 37 (-1,-3) dB Classe d’isolation acoustique (SSK) : 3 Commande radio. Commande et moteur de raccordement au réseau électrique 230 V. | Roto OnTop FF Tronic - Fenêtres pour toit plat Électrique à commande radio en PVC blanc avec Double Confort Vitrage thermoisolant de sécurité, un habillage extérieur en Aluminium(anthracite R703) dans les dimensions 090/090; | Fenêtre pour toit plat | Roto | Images/01d4d9e9-345c-11e7-81d7-0050568765c9.jpg | FF EF | 39252000 | 125 | 1200 | 1200 | 270 | 5 | 2036 | EUR | Électrique à commande radio |  | Fenêtres de toit avec cote standard | PVC | OnTop FF Tronic - Fenêtres motorisées pour toit plat | FF | 1x1 | [6 empty] | OnTop | FF | Tronic - Fenêtres pour toit plat | PVC blanc |  |  |  |  | Aluminium(anthracite R703) |  | FALSE | Double Confort | 2C | 2 | Pour ne rien risquer, avec le verre de sécurité composite à l’intérieur et le verre de protection anti-grêle à l’extérieur. | [14 empty] | 1 | 1.2 |  | 1.02 |  |  | ESG-Email 6/16/44.2 | C4 |  | 74 | 1 | 37 (-1,-3) dB | 3 | 51 | 3 | E | Broof(t1) | E750 |  |  |  | 1099 |  |  | 1099 |  |  | 824/824 |  |  | 853/853 |  | 853 | 853 | [6 empty] | 767/767 | 767 | 767 | [5 empty] | 090/090 | [7 empty] | Images/340ed255-4a12-11ed-80ee-005056af9054.jpg
2007942 | 4048001921463 | FF2C 100/100 K1EF | Roto FF2C 100/100 K1EF | Tronic- Fenêtre de toit plat 2Comfort Plast. Électrique à commande radio | FF2C100/100K1EF | OnTop FF Tronic - Fenêtres pour toit plat | OnTop FF Tronic - Fenêtres pour toit plat PVC (Uw : 1,2 ; SSK : 3 ; g : 51) FF2C 100/100 K1EF Tronic - Fenêtres pour toit plat Électrique à commande radio avec vitrage Double Confort (2C). Y compris un émetteur radio manuel 1 canal programmé en usine. Pour toit plat de 2 à 15°. Avec baguettes couvre-joint en aluminium adaptées (effet métal anthracite). Motorisation à chaîne prémontée en usine. Sécurité contre les chutes conformément à la norme DIN 18008-6 : 2018. Matériau d’encadrement : Profilé multi-chambre en PVC Blanc. Prémontage en usine : Patte de transport, capteur de pluie et entraînement de fenêtre. Habillage extérieur : Aluminium(anthracite R703). Données techniques : Taille de fenêtre de toit : 100/100 Valeur d’isolation thermique Fenêtre de toit (Uw) : 1,2 W/(m²K) Degré de transmission énergétique globale (g) : 51% Indice d’isolation acoustique (Rwp) : 37 (-1,-3) dB Classe d’isolation acoustique (SSK) : 3 Commande radio. Commande et moteur de raccordement au réseau électrique 230 V. | Roto OnTop FF Tronic - Fenêtres pour toit plat Électrique à commande radio en PVC blanc avec Double Confort Vitrage thermoisolant de sécurité, un habillage extérieur en Aluminium(anthracite R703) dans les dimensions 100/100; | Fenêtre pour toit plat | Roto | Images/01d4d9e9-345c-11e7-81d7-0050568765c9.jpg | FF EF | 39252000 | 98 | 1300 | 1300 | 270 | 5 | 2161 | EUR | Électrique à commande radio |  | Fenêtres de toit avec cote standard | PVC | OnTop FF Tronic - Fenêtres motorisées pour toit plat | FF | 1x1 | [6 empty] | OnTop | FF | Tronic - Fenêtres pour toit plat | PVC blanc |  |  |  |  | Aluminium(anthracite R703) |  | FALSE | Double Confort | 2C | 2 | Pour ne rien risquer, avec le verre de sécurité composite à l’intérieur et le verre de protection anti-grêle à l’extérieur. | [14 empty] | 1 | 1.2 |  | 1.02 |  |  | ESG-Email 6/16/44.2 | C4 |  | 74 | 1 | 37 (-1,-3) dB | 3 | 51 | 3 | E | Broof(t1) | E750 |  |  |  | 1199 |  |  | 1199 |  |  | 924/924 |  |  | 953/953 |  | 953 | 953 | [6 empty] | 867/867 | 867 | 867 | [5 empty] | 100/100 | [7 empty] | Images/340ed255-4a12-11ed-80ee-005056af9054.jpg
2007943 | 4048001921470 | FF2C 120/060 K1EF | Roto FF2C 120/060 K1EF | Tronic- Fenêtre de toit plat 2Comfort Plast. Électrique à commande radio | FF2C120/060K1EF | OnTop FF Tronic - Fenêtres pour toit plat | OnTop FF Tronic - Fenêtres pour toit plat PVC (Uw : 1,2 ; SSK : 3 ; g : 51) FF2C 120/060 K1EF Tronic - Fenêtres pour toit plat Électrique à commande radio avec vitrage Double Confort (2C). Y compris un émetteur radio manuel 1 canal programmé en usine. Pour toit plat de 2 à 15°. Avec baguettes couvre-joint en aluminium adaptées (effet métal anthracite). Motorisation à chaîne prémontée en usine. Sécurité contre les chutes conformément à la norme DIN 18008-6 : 2018. Matériau d’encadrement : Profilé multi-chambre en PVC Blanc. Prémontage en usine : Patte de transport, capteur de pluie et entraînement de fenêtre. Habillage extérieur : Aluminium(anthracite R703). Données techniques : Taille de fenêtre de toit : 120/060 Valeur d’isolation thermique Fenêtre de toit (Uw) : 1,2 W/(m²K) Degré de transmission énergétique globale (g) : 51% Indice d’isolation acoustique (Rwp) : 37 (-1,-3) dB Classe d’isolation acoustique (SSK) : 3 Commande radio. Commande et moteur de raccordement au réseau électrique 230 V. | Roto OnTop FF Tronic - Fenêtres pour toit plat Électrique à commande radio en PVC blanc avec Double Confort Vitrage thermoisolant de sécurité, un habillage extérieur en Aluminium(anthracite R703) dans les dimensions 120/060; | Fenêtre pour toit plat | Roto | Images/01d4d9e9-345c-11e7-81d7-0050568765c9.jpg | FF EF | 39252000 | 83 | 900 | 1500 | 270 | 5 | 1933 | EUR | Électrique à commande radio |  | Fenêtres de toit avec cote standard | PVC | OnTop FF Tronic - Fenêtres motorisées pour toit plat | FF | 1x1 | [6 empty] | OnTop | FF | Tronic - Fenêtres pour toit plat | PVC blanc |  |  |  |  | Aluminium(anthracite R703) |  | FALSE | Double Confort | 2C | 2 | Pour ne rien risquer, avec le verre de sécurité composite à l’intérieur et le verre de protection anti-grêle à l’extérieur. | [14 empty] | 1 | 1.2 |  | 1.02 |  |  | ESG-Email 6/16/44.2 | C4 |  | 74 | 1 | 37 (-1,-3) dB | 3 | 51 | 3 | E | Broof(t1) | E750 |  |  |  | 1399 |  |  | 799 |  |  | 1124/524 |  |  | 1153/553 |  | 1153 | 553 | [6 empty] | 1067/467 | 467 | 1067 | [5 empty] | 120/060 | [7 empty] | Images/340ed255-4a12-11ed-80ee-005056af9054.jpg
2007944 | 4048001921487 | FF2C 120/090 K1EF | Roto FF2C 120/090 K1EF | Tronic- Fenêtre de toit plat 2Comfort Plast. Électrique à commande radio | FF2C120/090K1EF | OnTop FF Tronic - Fenêtres pour toit plat | OnTop FF Tronic - Fenêtres pour toit plat PVC (Uw : 1,2 ; SSK : 3 ; g : 51) FF2C 120/090 K1EF Tronic - Fenêtres pour toit plat Électrique à commande radio avec vitrage Double Confort (2C). Y compris un émetteur radio manuel 1 canal programmé en usine. Pour toit plat de 2 à 15°. Avec baguettes couvre-joint en aluminium adaptées (effet métal anthracite). Motorisation à chaîne prémontée en usine. Sécurité contre les chutes conformément à la norme DIN 18008-6 : 2018. Matériau d’encadrement : Profilé multi-chambre en PVC Blanc. Prémontage en usine : Patte de transport, capteur de pluie et entraînement de fenêtre. Habillage extérieur : Aluminium(anthracite R703). Données techniques : Taille de fenêtre de toit : 120/090 Valeur d’isolation thermique Fenêtre de toit (Uw) : 1,2 W/(m²K) Degré de transmission énergétique globale (g) : 51% Indice d’isolation acoustique (Rwp) : 37 (-1,-3) dB Classe d’isolation acoustique (SSK) : 3 Commande radio. Commande et moteur de raccordement au réseau électrique 230 V. | Roto OnTop FF Tronic - Fenêtres pour toit plat Électrique à commande radio en PVC blanc avec Double Confort Vitrage thermoisolant de sécurité, un habillage extérieur en Aluminium(anthracite R703) dans les dimensions 120/090; | Fenêtre pour toit plat | Roto | Images/01d4d9e9-345c-11e7-81d7-0050568765c9.jpg | FF EF | 39252000 | 104 | 1200 | 1500 | 270 | 5 | 2149 | EUR | Électrique à commande radio |  | Fenêtres de toit avec cote standard | PVC | OnTop FF Tronic - Fenêtres motorisées pour toit plat | FF | 1x1 | [6 empty] | OnTop | FF | Tronic - Fenêtres pour toit plat | PVC blanc |  |  |  |  | Aluminium(anthracite R703) |  | FALSE | Double Confort | 2C | 2 | Pour ne rien risquer, avec le verre de sécurité composite à l’intérieur et le verre de protection anti-grêle à l’extérieur. | [14 empty] | 1 | 1.2 |  | 1.02 |  |  | ESG-Email 6/16/44.2 | C4 |  | 74 | 1 | 37 (-1,-3) dB | 3 | 51 | 3 | E | Broof(t1) | E750 |  |  |  | 1399 |  |  | 1099 |  |  | 1124/824 |  |  | 1153/853 |  | 1153 | 853 | [6 empty] | 1067/767 | 767 | 1067 | [5 empty] | 120/090 | [7 empty] | Images/340ed255-4a12-11ed-80ee-005056af9054.jpg
2007945 | 4048001921494 | FF2C 120/120 K1EF | Roto FF2C 120/120 K1EF | Tronic- Fenêtre de toit plat 2Comfort Plast. Électrique à commande radio | FF2C120/120K1EF | OnTop FF Tronic - Fenêtres pour toit plat | OnTop FF Tronic - Fenêtres pour toit plat PVC (Uw : 1,2 ; SSK : 3 ; g : 51) FF2C 120/120 K1EF Tronic - Fenêtres pour toit plat Électrique à commande radio avec vitrage Double Confort (2C). Y compris un émetteur radio manuel 1 canal programmé en usine. Pour toit plat de 2 à 15°. Avec baguettes couvre-joint en aluminium adaptées (effet métal anthracite). Motorisation à chaîne prémontée en usine. Sécurité contre les chutes conformément à la norme DIN 18008-6 : 2018. Matériau d’encadrement : Profilé multi-chambre en PVC Blanc. Prémontage en usine : Patte de transport, capteur de pluie et entraînement de fenêtre. Habillage extérieur : Aluminium(anthracite R703). Données techniques : Taille de fenêtre de toit : 120/120 Valeur d’isolation thermique Fenêtre de toit (Uw) : 1,2 W/(m²K) Degré de transmission énergétique globale (g) : 51% Indice d’isolation acoustique (Rwp) : 37 (-1,-3) dB Classe d’isolation acoustique (SSK) : 3 Commande radio. Commande et moteur de raccordement au réseau électrique 230 V. | Roto OnTop FF Tronic - Fenêtres pour toit plat Électrique à commande radio en PVC blanc avec Double Confort Vitrage thermoisolant de sécurité, un habillage extérieur en Aluminium(anthracite R703) dans les dimensions 120/120; | Fenêtre pour toit plat | Roto | Images/01d4d9e9-345c-11e7-81d7-0050568765c9.jpg | FF EF | 39252000 | 125 | 1500 | 1500 | 270 | 5 | 2564 | EUR | Électrique à commande radio |  | Fenêtres de toit avec cote standard | PVC | OnTop FF Tronic - Fenêtres motorisées pour toit plat | FF | 1x1 | [6 empty] | OnTop | FF | Tronic - Fenêtres pour toit plat | PVC blanc |  |  |  |  | Aluminium(anthracite R703) |  | FALSE | Double Confort | 2C | 2 | Pour ne rien risquer, avec le verre de sécurité composite à l’intérieur et le verre de protection anti-grêle à l’extérieur. | [14 empty] | 1 | 1.2 |  | 1.02 |  |  | ESG-Email 6/16/44.2 | C4 |  | 74 | 1 | 37 (-1,-3) dB | 3 | 51 | 3 | E | Broof(t1) | E750 |  |  |  | 1399 |  |  | 1399 |  |  | 1124/1124 |  |  | 1153/1153 |  | 1153 | 1153 | [6 empty] | 1067/1067 | 1067 | 1067 | [5 empty] | 120/120 | [7 empty] | Images/340ed255-4a12-11ed-80ee-005056af9054.jpg
2007946 | 4048001921500 | FF2C 150/100 K1EF | Roto FF2C 150/100 K1EF | Tronic- Fenêtre de toit plat 2Comfort Plast. Électrique à commande radio | FF2C150/100K1EF | OnTop FF Tronic - Fenêtres pour toit plat | OnTop FF Tronic - Fenêtres pour toit plat PVC (Uw : 1,2 ; SSK : 3 ; g : 51) FF2C 150/100 K1EF Tronic - Fenêtres pour toit plat Électrique à commande radio avec vitrage Double Confort (2C). Y compris un émetteur radio manuel 1 canal programmé en usine. Pour toit plat de 2 à 15°. Avec baguettes couvre-joint en aluminium adaptées (effet métal anthracite). Motorisation à chaîne prémontée en usine. Sécurité contre les chutes conformément à la norme DIN 18008-6 : 2018. Matériau d’encadrement : Profilé multi-chambre en PVC Blanc. Prémontage en usine : Patte de transport, capteur de pluie et entraînement de fenêtre. Habillage extérieur : Aluminium(anthracite R703). Données techniques : Taille de fenêtre de toit : 150/100 Valeur d’isolation thermique Fenêtre de toit (Uw) : 1,2 W/(m²K) Degré de transmission énergétique globale (g) : 51% Indice d’isolation acoustique (Rwp) : 37 (-1,-3) dB Classe d’isolation acoustique (SSK) : 3 Commande radio. Commande et moteur de raccordement au réseau électrique 230 V. | Roto OnTop FF Tronic - Fenêtres pour toit plat Électrique à commande radio en PVC blanc avec Double Confort Vitrage thermoisolant de sécurité, un habillage extérieur en Aluminium(anthracite R703) dans les dimensions 150/100; | Fenêtre pour toit plat | Roto | Images/01d4d9e9-345c-11e7-81d7-0050568765c9.jpg | FF EF | 39252000 | 131 | 1300 | 1800 | 270 | 5 | 2451 | EUR | Électrique à commande radio |  | Fenêtres de toit avec cote standard | PVC | OnTop FF Tronic - Fenêtres motorisées pour toit plat | FF | 1x1 | [6 empty] | OnTop | FF | Tronic - Fenêtres pour toit plat | PVC blanc |  |  |  |  | Aluminium(anthracite R703) |  | FALSE | Double Confort | 2C | 2 | Pour ne rien risquer, avec le verre de sécurité composite à l’intérieur et le verre de protection anti-grêle à l’extérieur. | [14 empty] | 1 | 1.2 |  | 1.02 |  |  | ESG-Email 6/16/44.2 | C4 |  | 74 | 1 | 37 (-1,-3) dB | 3 | 51 | 3 | E | Broof(t1) | E750 |  |  |  | 1699 |  |  | 1199 |  |  | 1424/924 |  |  | 1453/953 |  | 1453 | 953 | [6 empty] | 1367/867 | 867 | 1367 | [5 empty] | 150/100 | [7 empty] | Images/340ed255-4a12-11ed-80ee-005056af9054.jpg
2007947 | 4048001921517 | FF3C 060/060 K1EF | Roto FF3C 060/060 K1EF | Tronic- Fenêtre de toit plat 3Comfort Plast. Électrique à commande radio | FF3C060/060K1EF | OnTop FF Tronic - Fenêtres pour toit plat | OnTop FF Tronic - Fenêtres pour toit plat PVC (Uw : 0,95 ; SSK : 3 ; g : 46) FF3C 060/060 K1EF Tronic - Fenêtres pour toit plat Électrique à commande radio avec vitrage Triple Confort (3C). Y compris un émetteur radio manuel 1 canal programmé en usine. Pour toit plat de 2 à 15°. Avec baguettes couvre-joint en aluminium adaptées (effet métal anthracite). Motorisation à chaîne prémontée en usine. Sécurité contre les chutes conformément à la norme DIN 18008-6 : 2018. Matériau d’encadrement : Profilé multi-chambre en PVC Blanc. Prémontage en usine : Patte de transport, capteur de pluie et entraînement de fenêtre. Habillage extérieur : Aluminium(anthracite R703). Données techniques : Taille de fenêtre de toit : 060/060 Valeur d’isolation thermique Fenêtre de toit (Uw) : 0,95 W/(m²K) Degré de transmission énergétique globale (g) : 46% Indice d’isolation acoustique (Rwp) : 38 (-1, -4) dB Classe d’isolation acoustique (SSK) : 3 Commande radio. Commande et moteur de raccordement au réseau électrique 230 V. | Roto OnTop FF Tronic - Fenêtres pour toit plat Électrique à commande radio en PVC blanc avec Triple Confort Vitrage thermoisolant de sécurité, un habillage extérieur en Aluminium(anthracite R703) dans les dimensions 060/060; | Fenêtre pour toit plat | Roto | Images/01d4d9e9-345c-11e7-81d7-0050568765c9.jpg | FF EF | 39252000 | 62 | 900 | 900 | 300 | 5 | 1954 | EUR | Électrique à commande radio |  | Fenêtres de toit avec cote standard | PVC | OnTop FF Tronic - Fenêtres motorisées pour toit plat | FF | 1x1 | [6 empty] | OnTop | FF | Tronic - Fenêtres pour toit plat | PVC blanc |  |  |  |  | Aluminium(anthracite R703) |  | FALSE | Triple Confort | 3C | 3 | Solution de confort à haute efficacité énergétique avec triple vitrage. | [14 empty] | 0.5 | 0.95 |  | 0.83 |  |  | ESG-Email 6/16/ESG6/44.2 | C4 |  | 67 | 1 | 38 (-1, -4) dB | 3 | 46 | 3 | E | Broof(t1) | E750 |  |  |  | 799 |  |  | 799 |  |  | 524/524 |  |  | 553/553 |  | 553 | 553 | [6 empty] | 467/467 | 467 | 467 | [5 empty] | 060/060 | [7 empty] | Images/340ed255-4a12-11ed-80ee-005056af9054.jpg
2007948 | 4048001921524 | FF3C 070/070 K1EF | Roto FF3C 070/070 K1EF | Tronic- Fenêtre de toit plat 3Comfort Plast. Électrique à commande radio | FF3C070/070K1EF | OnTop FF Tronic - Fenêtres pour toit plat | OnTop FF Tronic - Fenêtres pour toit plat PVC (Uw : 0,95 ; SSK : 3 ; g : 46) FF3C 070/070 K1EF Tronic - Fenêtres pour toit plat Électrique à commande radio avec vitrage Triple Confort (3C). Y compris un émetteur radio manuel 1 canal programmé en usine. Pour toit plat de 2 à 15°. Avec baguettes couvre-joint en aluminium adaptées (effet métal anthracite). Motorisation à chaîne prémontée en usine. Sécurité contre les chutes conformément à la norme DIN 18008-6 : 2018. Matériau d’encadrement : Profilé multi-chambre en PVC Blanc. Prémontage en usine : Patte de transport, capteur de pluie et entraînement de fenêtre. Habillage extérieur : Aluminium(anthracite R703). Données techniques : Taille de fenêtre de toit : 070/070 Valeur d’isolation thermique Fenêtre de toit (Uw) : 0,95 W/(m²K) Degré de transmission énergétique globale (g) : 46% Indice d’isolation acoustique (Rwp) : 38 (-1, -4) dB Classe d’isolation acoustique (SSK) : 3 Commande radio. Commande et moteur de raccordement au réseau électrique 230 V. | Roto OnTop FF Tronic - Fenêtres pour toit plat Électrique à commande radio en PVC blanc avec Triple Confort Vitrage thermoisolant de sécurité, un habillage extérieur en Aluminium(anthracite R703) dans les dimensions 070/070; | Fenêtre pour toit plat | Roto | Images/01d4d9e9-345c-11e7-81d7-0050568765c9.jpg | FF EF | 39252000 | 75 | 1000 | 1000 | 300 | 5 | 2093 | EUR | Électrique à commande radio |  | Fenêtres de toit avec cote standard | PVC | OnTop FF Tronic - Fenêtres motorisées pour toit plat | FF | 1x1 | [6 empty] | OnTop | FF | Tronic - Fenêtres pour toit plat | PVC blanc |  |  |  |  | Aluminium(anthracite R703) |  | FALSE | Triple Confort | 3C | 3 | Solution de confort à haute efficacité énergétique avec triple vitrage. | [14 empty] | 0.5 | 0.95 |  | 0.83 |  |  | ESG-Email 6/16/ESG6/44.2 | C4 |  | 67 | 1 | 38 (-1, -4) dB | 3 | 46 | 3 | E | Broof(t1) | E750 |  |  |  | 899 |  |  | 899 |  |  | 624/624 |  |  | 653/653 |  | 653 | 653 | [6 empty] | 567/567 | 567 | 567 | [5 empty] | 070/070 | [7 empty] | Images/340ed255-4a12-11ed-80ee-005056af9054.jpg
2007949 | 4048001921531 | FF3C 080/080 K1EF | Roto FF3C 080/080 K1EF | Tronic- Fenêtre de toit plat 3Comfort Plast. Électrique à commande radio | FF3C080/080K1EF | OnTop FF Tronic - Fenêtres pour toit plat | OnTop FF Tronic - Fenêtres pour toit plat PVC (Uw : 0,95 ; SSK : 3 ; g : 46) FF3C 080/080 K1EF Tronic - Fenêtres pour toit plat Électrique à commande radio avec vitrage Triple Confort (3C). Y compris un émetteur radio manuel 1 canal programmé en usine. Pour toit plat de 2 à 15°. Avec baguettes couvre-joint en aluminium adaptées (effet métal anthracite). Motorisation à chaîne prémontée en usine. Sécurité contre les chutes conformément à la norme DIN 18008-6 : 2018. Matériau d’encadrement : Profilé multi-chambre en PVC Blanc. Prémontage en usine : Patte de transport, capteur de pluie et entraînement de fenêtre. Habillage extérieur : Aluminium(anthracite R703). Données techniques : Taille de fenêtre de toit : 080/080 Valeur d’isolation thermique Fenêtre de toit (Uw) : 0,95 W/(m²K) Degré de transmission énergétique globale (g) : 46% Indice d’isolation acoustique (Rwp) : 38 (-1, -4) dB Classe d’isolation acoustique (SSK) : 3 Commande radio. Commande et moteur de raccordement au réseau électrique 230 V. | Roto OnTop FF Tronic - Fenêtres pour toit plat Électrique à commande radio en PVC blanc avec Triple Confort Vitrage thermoisolant de sécurité, un habillage extérieur en Aluminium(anthracite R703) dans les dimensions 080/080; | Fenêtre pour toit plat | Roto | Images/01d4d9e9-345c-11e7-81d7-0050568765c9.jpg | FF EF | 39252000 | 87 | 1100 | 1100 | 300 | 5 | 2165 | EUR | Électrique à commande radio |  | Fenêtres de toit avec cote standard | PVC | OnTop FF Tronic - Fenêtres motorisées pour toit plat | FF | 1x1 | [6 empty] | OnTop | FF | Tronic - Fenêtres pour toit plat | PVC blanc |  |  |  |  | Aluminium(anthracite R703) |  | FALSE | Triple Confort | 3C | 3 | Solution de confort à haute efficacité énergétique avec triple vitrage. | [14 empty] | 0.5 | 0.95 |  | 0.83 |  |  | ESG-Email 6/16/ESG6/44.2 | C4 |  | 67 | 1 | 38 (-1, -4) dB | 3 | 46 | 3 | E | Broof(t1) | E750 |  |  |  | 999 |  |  | 999 |  |  | 724/724 |  |  | 753/753 |  | 753 | 753 | [6 empty] | 667/667 | 667 | 667 | [5 empty] | 080/080 | [7 empty] | Images/340ed255-4a12-11ed-80ee-005056af9054.jpg
2007950 | 4048001921548 | FF3C 090/060 K1EF | Roto FF3C 090/060 K1EF | Tronic- Fenêtre de toit plat 3Comfort Plast. Électrique à commande radio | FF3C090/060K1EF | OnTop FF Tronic - Fenêtres pour toit plat | OnTop FF Tronic - Fenêtres pour toit plat PVC (Uw : 0,95 ; SSK : 3 ; g : 46) FF3C 090/060 K1EF Tronic - Fenêtres pour toit plat Électrique à commande radio avec vitrage Triple Confort (3C). Y compris un émetteur radio manuel 1 canal programmé en usine. Pour toit plat de 2 à 15°. Avec baguettes couvre-joint en aluminium adaptées (effet métal anthracite). Motorisation à chaîne prémontée en usine. Sécurité contre les chutes conformément à la norme DIN 18008-6 : 2018. Matériau d’encadrement : Profilé multi-chambre en PVC Blanc. Prémontage en usine : Patte de transport, capteur de pluie et entraînement de fenêtre. Habillage extérieur : Aluminium(anthracite R703). Données techniques : Taille de fenêtre de toit : 090/060 Valeur d’isolation thermique Fenêtre de toit (Uw) : 0,95 W/(m²K) Degré de transmission énergétique globale (g) : 46% Indice d’isolation acoustique (Rwp) : 38 (-1, -4) dB Classe d’isolation acoustique (SSK) : 3 Commande radio. Commande et moteur de raccordement au réseau électrique 230 V. | Roto OnTop FF Tronic - Fenêtres pour toit plat Électrique à commande radio en PVC blanc avec Triple Confort Vitrage thermoisolant de sécurité, un habillage extérieur en Aluminium(anthracite R703) dans les dimensions 090/060; | Fenêtre pour toit plat | Roto | Images/01d4d9e9-345c-11e7-81d7-0050568765c9.jpg | FF EF | 39252000 | 81 | 1200 | 900 | 300 | 5 | 2041 | EUR | Électrique à commande radio |  | Fenêtres de toit avec cote standard | PVC | OnTop FF Tronic - Fenêtres motorisées pour toit plat | FF | 1x1 | [6 empty] | OnTop | FF | Tronic - Fenêtres pour toit plat | PVC blanc |  |  |  |  | Aluminium(anthracite R703) |  | FALSE | Triple Confort | 3C | 3 | Solution de confort à haute efficacité énergétique avec triple vitrage. | [14 empty] | 0.5 | 0.95 |  | 0.83 |  |  | ESG-Email 6/16/ESG6/44.2 | C4 |  | 67 | 1 | 38 (-1, -4) dB | 3 | 46 | 3 | E | Broof(t1) | E750 |  |  |  | 1099 |  |  | 799 |  |  | 524/824 |  |  | 853/553 |  | 853 | 553 | [6 empty] | 467/767 | 467 | 767 | [5 empty] | 090/060 | [7 empty] | Images/340ed255-4a12-11ed-80ee-005056af9054.jpg
2007951 | 4048001921555 | FF3C 090/090 K1EF | Roto FF3C 090/090 K1EF | Tronic- Fenêtre de toit plat 3Comfort Plast. Électrique à commande radio | FF3C090/090K1EF | OnTop FF Tronic - Fenêtres pour toit plat | OnTop FF Tronic - Fenêtres pour toit plat PVC (Uw : 0,95 ; SSK : 3 ; g : 46) FF3C 090/090 K1EF Tronic - Fenêtres pour toit plat Électrique à commande radio avec vitrage Triple Confort (3C). Y compris un émetteur radio manuel 1 canal programmé en usine. Pour toit plat de 2 à 15°. Avec baguettes couvre-joint en aluminium adaptées (effet métal anthracite). Motorisation à chaîne prémontée en usine. Sécurité contre les chutes conformément à la norme DIN 18008-6 : 2018. Matériau d’encadrement : Profilé multi-chambre en PVC Blanc. Prémontage en usine : Patte de transport, capteur de pluie et entraînement de fenêtre. Habillage extérieur : Aluminium(anthracite R703). Données techniques : Taille de fenêtre de toit : 090/090 Valeur d’isolation thermique Fenêtre de toit (Uw) : 0,95 W/(m²K) Degré de transmission énergétique globale (g) : 46% Indice d’isolation acoustique (Rwp) : 38 (-1, -4) dB Classe d’isolation acoustique (SSK) : 3 Commande radio. Commande et moteur de raccordement au réseau électrique 230 V. | Roto OnTop FF Tronic - Fenêtres pour toit plat Électrique à commande radio en PVC blanc avec Triple Confort Vitrage thermoisolant de sécurité, un habillage extérieur en Aluminium(anthracite R703) dans les dimensions 090/090; | Fenêtre pour toit plat | Roto | Images/01d4d9e9-345c-11e7-81d7-0050568765c9.jpg | FF EF | 39252000 | 102 | 1200 | 1200 | 300 | 5 | 2302 | EUR | Électrique à commande radio |  | Fenêtres de toit avec cote standard | PVC | OnTop FF Tronic - Fenêtres motorisées pour toit plat | FF | 1x1 | [6 empty] | OnTop | FF | Tronic - Fenêtres pour toit plat | PVC blanc |  |  |  |  | Aluminium(anthracite R703) |  | FALSE | Triple Confort | 3C | 3 | Solution de confort à haute efficacité énergétique avec triple vitrage. | [14 empty] | 0.5 | 0.95 |  | 0.83 |  |  | ESG-Email 6/16/ESG6/44.2 | C4 |  | 67 | 1 | 38 (-1, -4) dB | 3 | 46 | 3 | E | Broof(t1) | E750 |  |  |  | 1099 |  |  | 1099 |  |  | 824/824 |  |  | 853/853 |  | 853 | 853 | [6 empty] | 767/767 | 767 | 767 | [5 empty] | 090/090 | [7 empty] | Images/340ed255-4a12-11ed-80ee-005056af9054.jpg
2007952 | 4048001921562 | FF3C 100/100 K1EF | Roto FF3C 100/100 K1EF | Tronic- Fenêtre de toit plat 3Comfort Plast. Électrique à commande radio | FF3C100/100K1EF | OnTop FF Tronic - Fenêtres pour toit plat | OnTop FF Tronic - Fenêtres pour toit plat PVC (Uw : 0,95 ; SSK : 3 ; g : 46) FF3C 100/100 K1EF Tronic - Fenêtres pour toit plat Électrique à commande radio avec vitrage Triple Confort (3C). Y compris un émetteur radio manuel 1 canal programmé en usine. Pour toit plat de 2 à 15°. Avec baguettes couvre-joint en aluminium adaptées (effet métal anthracite). Motorisation à chaîne prémontée en usine. Sécurité contre les chutes conformément à la norme DIN 18008-6 : 2018. Matériau d’encadrement : Profilé multi-chambre en PVC Blanc. Prémontage en usine : Patte de transport, capteur de pluie et entraînement de fenêtre. Habillage extérieur : Aluminium(anthracite R703). Données techniques : Taille de fenêtre de toit : 100/100 Valeur d’isolation thermique Fenêtre de toit (Uw) : 0,95 W/(m²K) Degré de transmission énergétique globale (g) : 46% Indice d’isolation acoustique (Rwp) : 38 (-1, -4) dB Classe d’isolation acoustique (SSK) : 3 Commande radio. Commande et moteur de raccordement au réseau électrique 230 V. | Roto OnTop FF Tronic - Fenêtres pour toit plat Électrique à commande radio en PVC blanc avec Triple Confort Vitrage thermoisolant de sécurité, un habillage extérieur en Aluminium(anthracite R703) dans les dimensions 100/100; | Fenêtre pour toit plat | Roto | Images/01d4d9e9-345c-11e7-81d7-0050568765c9.jpg | FF EF | 39252000 | 119 | 1300 | 1300 | 300 | 5 | 2447 | EUR | Électrique à commande radio |  | Fenêtres de toit avec cote standard | PVC | OnTop FF Tronic - Fenêtres motorisées pour toit plat | FF | 1x1 | [6 empty] | OnTop | FF | Tronic - Fenêtres pour toit plat | PVC blanc |  |  |  |  | Aluminium(anthracite R703) |  | FALSE | Triple Confort | 3C | 3 | Solution de confort à haute efficacité énergétique avec triple vitrage. | [14 empty] | 0.5 | 0.95 |  | 0.83 |  |  | ESG-Email 6/16/ESG6/44.2 | C4 |  | 67 | 1 | 38 (-1, -4) dB | 3 | 46 | 3 | E | Broof(t1) | E750 |  |  |  | 1199 |  |  | 1199 |  |  | 924/924 |  |  | 953/953 |  | 953 | 953 | [6 empty] | 867/867 | 867 | 867 | [5 empty] | 100/100 | [7 empty] | Images/340ed255-4a12-11ed-80ee-005056af9054.jpg
2007953 | 4048001921579 | FF3C 120/060 K1EF | Roto FF3C 120/060 K1EF | Tronic- Fenêtre de toit plat 3Comfort Plast. Électrique à commande radio | FF3C120/060K1EF | OnTop FF Tronic - Fenêtres pour toit plat | OnTop FF Tronic - Fenêtres pour toit plat PVC (Uw : 0,95 ; SSK : 3 ; g : 46) FF3C 120/060 K1EF Tronic - Fenêtres pour toit plat Électrique à commande radio avec vitrage Triple Confort (3C). Y compris un émetteur radio manuel 1 canal programmé en usine. Pour toit plat de 2 à 15°. Avec baguettes couvre-joint en aluminium adaptées (effet métal anthracite). Motorisation à chaîne prémontée en usine. Sécurité contre les chutes conformément à la norme DIN 18008-6 : 2018. Matériau d’encadrement : Profilé multi-chambre en PVC Blanc. Prémontage en usine : Patte de transport, capteur de pluie et entraînement de fenêtre. Habillage extérieur : Aluminium(anthracite R703). Données techniques : Taille de fenêtre de toit : 120/060 Valeur d’isolation thermique Fenêtre de toit (Uw) : 0,95 W/(m²K) Degré de transmission énergétique globale (g) : 46% Indice d’isolation acoustique (Rwp) : 38 (-1, -4) dB Classe d’isolation acoustique (SSK) : 3 Commande radio. Commande et moteur de raccordement au réseau électrique 230 V. | Roto OnTop FF Tronic - Fenêtres pour toit plat Électrique à commande radio en PVC blanc avec Triple Confort Vitrage thermoisolant de sécurité, un habillage extérieur en Aluminium(anthracite R703) dans les dimensions 120/060; | Fenêtre pour toit plat | Roto | Images/01d4d9e9-345c-11e7-81d7-0050568765c9.jpg | FF EF | 39252000 | 99 | 1500 | 900 | 300 | 5 | 2250 | EUR | Électrique à commande radio |  | Fenêtres de toit avec cote standard | PVC | OnTop FF Tronic - Fenêtres motorisées pour toit plat | FF | 1x1 | [6 empty] | OnTop | FF | Tronic - Fenêtres pour toit plat | PVC blanc |  |  |  |  | Aluminium(anthracite R703) |  | FALSE | Triple Confort | 3C | 3 | Solution de confort à haute efficacité énergétique avec triple vitrage. | [14 empty] | 0.5 | 0.95 |  | 0.83 |  |  | ESG-Email 6/16/ESG6/44.2 | C4 |  | 67 | 1 | 38 (-1, -4) dB | 3 | 46 | 3 | E | Broof(t1) | E750 |  |  |  | 1399 |  |  | 799 |  |  | 1124/524 |  |  | 1153/553 |  | 1153 | 553 | [6 empty] | 467/1067 | 467 | 1067 | [5 empty] | 120/060 | [7 empty] | Images/340ed255-4a12-11ed-80ee-005056af9054.jpg
2007954 | 4048001921586 | FF3C 120/090 K1EF | Roto FF3C 120/090 K1EF | Tronic- Fenêtre de toit plat 3Comfort Plast. Électrique à commande radio | FF3C120/090K1EF | OnTop FF Tronic - Fenêtres pour toit plat | OnTop FF Tronic - Fenêtres pour toit plat PVC (Uw : 0,95 ; SSK : 3 ; g : 46) FF3C 120/090 K1EF Tronic - Fenêtres pour toit plat Électrique à commande radio avec vitrage Triple Confort (3C). Y compris un émetteur radio manuel 1 canal programmé en usine. Pour toit plat de 2 à 15°. Avec baguettes couvre-joint en aluminium adaptées (effet métal anthracite). Motorisation à chaîne prémontée en usine. Sécurité contre les chutes conformément à la norme DIN 18008-6 : 2018. Matériau d’encadrement : Profilé multi-chambre en PVC Blanc. Prémontage en usine : Patte de transport, capteur de pluie et entraînement de fenêtre. Habillage extérieur : Aluminium(anthracite R703). Données techniques : Taille de fenêtre de toit : 120/090 Valeur d’isolation thermique Fenêtre de toit (Uw) : 0,95 W/(m²K) Degré de transmission énergétique globale (g) : 46% Indice d’isolation acoustique (Rwp) : 38 (-1, -4) dB Classe d’isolation acoustique (SSK) : 3 Commande radio. Commande et moteur de raccordement au réseau électrique 230 V. | Roto OnTop FF Tronic - Fenêtres pour toit plat Électrique à commande radio en PVC blanc avec Triple Confort Vitrage thermoisolant de sécurité, un habillage extérieur en Aluminium(anthracite R703) dans les dimensions 120/090; | Fenêtre pour toit plat | Roto | Images/01d4d9e9-345c-11e7-81d7-0050568765c9.jpg | FF EF | 39252000 | 126 | 1500 | 1200 | 300 | 5 | 2425 | EUR | Électrique à commande radio |  | Fenêtres de toit avec cote standard | PVC | OnTop FF Tronic - Fenêtres motorisées pour toit plat | FF | 1x1 | [6 empty] | OnTop | FF | Tronic - Fenêtres pour toit plat | PVC blanc |  |  |  |  | Aluminium(anthracite R703) |  | FALSE | Triple Confort | 3C | 3 | Solution de confort à haute efficacité énergétique avec triple vitrage. | [14 empty] | 0.5 | 0.95 |  | 0.83 |  |  | ESG-Email 6/16/ESG6/44.2 | C4 |  | 67 | 1 | 38 (-1, -4) dB | 3 | 46 | 3 | E | Broof(t1) | E750 |  |  |  | 1399 |  |  | 1099 |  |  | 1124/824 |  |  | 1153/853 |  | 1153 | 853 | [6 empty] | 767/1067 | 767 | 1067 | [5 empty] | 120/090 | [7 empty] | Images/340ed255-4a12-11ed-80ee-005056af9054.jpg
2007955 | 4048001921593 | FF3C 120/120 K1EF | Roto FF3C 120/120 K1EF | Tronic- Fenêtre de toit plat 3Comfort Plast. Électrique à commande radio | FF3C120/120K1EF | OnTop FF Tronic - Fenêtres pour toit plat | OnTop FF Tronic - Fenêtres pour toit plat PVC (Uw : 0,95 ; SSK : 3 ; g : 46) FF3C 120/120 K1EF Tronic - Fenêtres pour toit plat Électrique à commande radio avec vitrage Triple Confort (3C). Y compris un émetteur radio manuel 1 canal programmé en usine. Pour toit plat de 2 à 15°. Avec baguettes couvre-joint en aluminium adaptées (effet métal anthracite). Motorisation à chaîne prémontée en usine. Sécurité contre les chutes conformément à la norme DIN 18008-6 : 2018. Matériau d’encadrement : Profilé multi-chambre en PVC Blanc. Prémontage en usine : Patte de transport, capteur de pluie et entraînement de fenêtre. Habillage extérieur : Aluminium(anthracite R703). Données techniques : Taille de fenêtre de toit : 120/120 Valeur d’isolation thermique Fenêtre de toit (Uw) : 0,95 W/(m²K) Degré de transmission énergétique globale (g) : 46% Indice d’isolation acoustique (Rwp) : 38 (-1, -4) dB Classe d’isolation acoustique (SSK) : 3 Commande radio. Commande et moteur de raccordement au réseau électrique 230 V. | Roto OnTop FF Tronic - Fenêtres pour toit plat Électrique à commande radio en PVC blanc avec Triple Confort Vitrage thermoisolant de sécurité, un habillage extérieur en Aluminium(anthracite R703) dans les dimensions 120/120; | Fenêtre pour toit plat | Roto | Images/01d4d9e9-345c-11e7-81d7-0050568765c9.jpg | FF EF | 39252000 | 154 | 1500 | 1500 | 300 | 5 | 3168 | EUR | Électrique à commande radio |  | Fenêtres de toit avec cote standard | PVC | OnTop FF Tronic - Fenêtres motorisées pour toit plat | FF | 1x1 | [6 empty] | OnTop | FF | Tronic - Fenêtres pour toit plat | PVC blanc |  |  |  |  | Aluminium(anthracite R703) |  | FALSE | Triple Confort | 3C | 3 | Solution de confort à haute efficacité énergétique avec triple vitrage. | [14 empty] | 0.5 | 0.95 |  | 0.83 |  |  | ESG-Email 6/16/ESG6/44.2 | C4 |  | 67 | 1 | 38 (-1, -4) dB | 3 | 46 | 3 | E | Broof(t1) | E750 |  |  |  | 1399 |  |  | 1399 |  |  | 1124/1124 |  |  | 1153/1153 |  | 1153 | 1153 | [6 empty] | 1067/1067 | 1067 | 1067 | [5 empty] | 120/120 | [7 empty] | Images/340ed255-4a12-11ed-80ee-005056af9054.jpg
2007956 | 4048001921616 | FF3C 150/100 K1EF | Roto FF3C 150/100 K1EF | Tronic- Fenêtre de toit plat 3Comfort Plast. Électrique à commande radio | FF3C150/100K1EF | OnTop FF Tronic - Fenêtres pour toit plat | OnTop FF Tronic - Fenêtres pour toit plat PVC (Uw : 0,95 ; SSK : 3 ; g : 46) FF3C 150/100 K1EF Tronic - Fenêtres pour toit plat Électrique à commande radio avec vitrage Triple Confort (3C). Y compris un émetteur radio manuel 1 canal programmé en usine. Pour toit plat de 2 à 15°. Avec baguettes couvre-joint en aluminium adaptées (effet métal anthracite). Motorisation à chaîne prémontée en usine. Sécurité contre les chutes conformément à la norme DIN 18008-6 : 2018. Matériau d’encadrement : Profilé multi-chambre en PVC Blanc. Prémontage en usine : Patte de transport, capteur de pluie et entraînement de fenêtre. Habillage extérieur : Aluminium(anthracite R703). Données techniques : Taille de fenêtre de toit : 150/100 Valeur d’isolation thermique Fenêtre de toit (Uw) : 0,95 W/(m²K) Degré de transmission énergétique globale (g) : 46% Indice d’isolation acoustique (Rwp) : 38 (-1, -4) dB Classe d’isolation acoustique (SSK) : 3 Commande radio. Commande et moteur de raccordement au réseau électrique 230 V. | Roto OnTop FF Tronic - Fenêtres pour toit plat Électrique à commande radio en PVC blanc avec Triple Confort Vitrage thermoisolant de sécurité, un habillage extérieur en Aluminium(anthracite R703) dans les dimensions 150/100; | Fenêtre pour toit plat | Roto | Images/01d4d9e9-345c-11e7-81d7-0050568765c9.jpg | FF EF | 39252000 | 161 | 1800 | 1300 | 300 | 5 | 3220 | EUR | Électrique à commande radio |  | Fenêtres de toit avec cote standard | PVC | OnTop FF Tronic - Fenêtres motorisées pour toit plat | FF | 1x1 | [6 empty] | OnTop | FF | Tronic - Fenêtres pour toit plat | PVC blanc |  |  |  |  | Aluminium(anthracite R703) |  | FALSE | Triple Confort | 3C | 3 | Solution de confort à haute efficacité énergétique avec triple vitrage. | [14 empty] | 0.5 | 0.95 |  | 0.83 |  |  | ESG-Email 6/16/ESG6/44.2 | C4 |  | 67 | 1 | 38 (-1, -4) dB | 3 | 46 | 3 | E | Broof(t1) | E750 |  |  |  | 1699 |  |  | 1199 |  |  | 1424/924 |  |  | 1453/953 |  | 1453 | 953 | [6 empty] | 867/1367 | 867 | 1367 | [5 empty] | 150/100 | [7 empty] | Images/340ed255-4a12-11ed-80ee-005056af9054.jpg
2007957 | 4048001921623 | FF3G 060/060 K1EF | Roto FF3G 060/060 K1EF | Tronic- Fenêtre de toit plat 3Premium Plast. Électrique à commande radio | FF3G060/060K1EF | OnTop FF Tronic - Fenêtres pour toit plat | OnTop FF Tronic - Fenêtres pour toit plat PVC (Uw : 0,95 ; SSK : 3 ; g : 30) FF3G 060/060 K1EF Tronic - Fenêtres pour toit plat Électrique à commande radio avec vitrage Triple Premium (3G). Y compris un émetteur radio manuel 1 canal programmé en usine. Pour toit plat de 2 à 15°. Avec baguettes couvre-joint en aluminium adaptées (effet métal anthracite). Motorisation à chaîne prémontée en usine. Sécurité contre les chutes conformément à la norme DIN 18008-6 : 2018. Matériau d’encadrement : Profilé multi-chambre en PVC Blanc. Prémontage en usine : Patte de transport, capteur de pluie et entraînement de fenêtre. Habillage extérieur : Aluminium(anthracite R703). Données techniques : Taille de fenêtre de toit : 060/060 Valeur d’isolation thermique Fenêtre de toit (Uw) : 0,95 W/(m²K) Degré de transmission énergétique globale (g) : 30% Indice d’isolation acoustique (Rwp) : 38 (-1, -4) dB Classe d’isolation acoustique (SSK) : 3 Commande radio. Commande et moteur de raccordement au réseau électrique 230 V. | Roto OnTop FF Tronic - Fenêtres pour toit plat Électrique à commande radio en PVC blanc avec Triple Premium Vitrage thermoisolant de sécurité, un habillage extérieur en Aluminium(anthracite R703) dans les dimensions 060/060; | Fenêtre pour toit plat | Roto | Images/01d4d9e9-345c-11e7-81d7-0050568765c9.jpg | FF EF | 39252000 | 62 | 900 | 900 | 300 | 5 | 1987 | EUR | Électrique à commande radio |  | Fenêtres de toit avec cote standard | PVC | OnTop FF Tronic - Fenêtres motorisées pour toit plat | FF | 1x1 | [6 empty] | OnTop | FF | Tronic - Fenêtres pour toit plat | PVC blanc |  |  |  |  | Aluminium(anthracite R703) |  | FALSE | Triple Premium | 3G | 3 | Garder la tête froide avec encore plus de protection thermique. | [14 empty] | 0.5 | 0.95 |  | 0.83 |  |  | ESG-Email 6/16/ESG6/44.2 | C4 |  | 56 | 1 | 38 (-1, -4) dB | 3 | 30 | 3 | E | Broof(t1) | E750 |  |  |  | 799 |  |  | 799 |  |  | 524/524 |  |  | 553/553 |  | 553 | 553 | [6 empty] | 467/467 | 467 | 467 | [5 empty] | 060/060 | [7 empty] | Images/340ed255-4a12-11ed-80ee-005056af9054.jpg
2007958 | 4048001921630 | FF3G 070/070 K1EF | Roto FF3G 070/070 K1EF | Tronic- Fenêtre de toit plat 3Premium Plast. Électrique à commande radio | FF3G070/070K1EF | OnTop FF Tronic - Fenêtres pour toit plat | OnTop FF Tronic - Fenêtres pour toit plat PVC (Uw : 0,95 ; SSK : 3 ; g : 30) FF3G 070/070 K1EF Tronic - Fenêtres pour toit plat Électrique à commande radio avec vitrage Triple Premium (3G). Y compris un émetteur radio manuel 1 canal programmé en usine. Pour toit plat de 2 à 15°. Avec baguettes couvre-joint en aluminium adaptées (effet métal anthracite). Motorisation à chaîne prémontée en usine. Sécurité contre les chutes conformément à la norme DIN 18008-6 : 2018. Matériau d’encadrement : Profilé multi-chambre en PVC Blanc. Prémontage en usine : Patte de transport, capteur de pluie et entraînement de fenêtre. Habillage extérieur : Aluminium(anthracite R703). Données techniques : Taille de fenêtre de toit : 070/070 Valeur d’isolation thermique Fenêtre de toit (Uw) : 0,95 W/(m²K) Degré de transmission énergétique globale (g) : 30% Indice d’isolation acoustique (Rwp) : 38 (-1, -4) dB Classe d’isolation acoustique (SSK) : 3 Commande radio. Commande et moteur de raccordement au réseau électrique 230 V. | Roto OnTop FF Tronic - Fenêtres pour toit plat Électrique à commande radio en PVC blanc avec Triple Premium Vitrage thermoisolant de sécurité, un habillage extérieur en Aluminium(anthracite R703) dans les dimensions 070/070; | Fenêtre pour toit plat | Roto | Images/01d4d9e9-345c-11e7-81d7-0050568765c9.jpg | FF EF | 39252000 | 75 | 1000 | 1000 | 300 | 5 | 2253 | EUR | Électrique à commande radio |  | Fenêtres de toit avec cote standard | PVC | OnTop FF Tronic - Fenêtres motorisées pour toit plat | FF | 1x1 | [6 empty] | OnTop | FF | Tronic - Fenêtres pour toit plat | PVC blanc |  |  |  |  | Aluminium(anthracite R703) |  | FALSE | Triple Premium | 3G | 3 | Garder la tête froide avec encore plus de protection thermique. | [14 empty] | 0.5 | 0.95 |  | 0.83 |  |  | ESG-Email 6/16/ESG6/44.2 | C4 |  | 56 | 1 | 38 (-1, -4) dB | 3 | 30 | 3 | E | Broof(t1) | E750 |  |  |  | 899 |  |  | 899 |  |  | 624/624 |  |  | 653/653 |  | 653 | 653 | [6 empty] | 567/567 | 567 | 567 | [5 empty] | 070/070 | [7 empty] | Images/340ed255-4a12-11ed-80ee-005056af9054.jpg
2007959 | 4048001921661 | FF3G 080/080 K1EF | Roto FF3G 080/080 K1EF | Tronic- Fenêtre de toit plat 3Premium Plast. Électrique à commande radio | FF3G080/080K1EF | OnTop FF Tronic - Fenêtres pour toit plat | OnTop FF Tronic - Fenêtres pour toit plat PVC (Uw : 0,95 ; SSK : 3 ; g : 30) FF3G 080/080 K1EF Tronic - Fenêtres pour toit plat Électrique à commande radio avec vitrage Triple Premium (3G). Y compris un émetteur radio manuel 1 canal programmé en usine. Pour toit plat de 2 à 15°. Avec baguettes couvre-joint en aluminium adaptées (effet métal anthracite). Motorisation à chaîne prémontée en usine. Sécurité contre les chutes conformément à la norme DIN 18008-6 : 2018. Matériau d’encadrement : Profilé multi-chambre en PVC Blanc. Prémontage en usine : Patte de transport, capteur de pluie et entraînement de fenêtre. Habillage extérieur : Aluminium(anthracite R703). Données techniques : Taille de fenêtre de toit : 080/080 Valeur d’isolation thermique Fenêtre de toit (Uw) : 0,95 W/(m²K) Degré de transmission énergétique globale (g) : 30% Indice d’isolation acoustique (Rwp) : 38 (-1, -4) dB Classe d’isolation acoustique (SSK) : 3 Commande radio. Commande et moteur de raccordement au réseau électrique 230 V. | Roto OnTop FF Tronic - Fenêtres pour toit plat Électrique à commande radio en PVC blanc avec Triple Premium Vitrage thermoisolant de sécurité, un habillage extérieur en Aluminium(anthracite R703) dans les dimensions 080/080; | Fenêtre pour toit plat | Roto | Images/01d4d9e9-345c-11e7-81d7-0050568765c9.jpg | FF EF | 39252000 | 87 | 1100 | 1100 | 300 | 5 | 2202 | EUR | Électrique à commande radio |  | Fenêtres de toit avec cote standard | PVC | OnTop FF Tronic - Fenêtres motorisées pour toit plat | FF | 1x1 | [6 empty] | OnTop | FF | Tronic - Fenêtres pour toit plat | PVC blanc |  |  |  |  | Aluminium(anthracite R703) |  | FALSE | Triple Premium | 3G | 3 | Garder la tête froide avec encore plus de protection thermique. | [14 empty] | 0.5 | 0.95 |  | 0.83 |  |  | ESG-Email 6/16/ESG6/44.2 | C4 |  | 56 | 1 | 38 (-1, -4) dB | 3 | 30 | 3 | E | Broof(t1) | E750 |  |  |  | 999 |  |  | 999 |  |  | 724/724 |  |  | 753/753 |  | 753 | 753 | [6 empty] | 667/667 | 667 | 667 | [5 empty] | 080/080 | [7 empty] | Images/340ed255-4a12-11ed-80ee-005056af9054.jpg
2007960 | 4048001921678 | FF3G 090/060 K1EF | Roto FF3G 090/060 K1EF | Tronic- Fenêtre de toit plat 3Premium Plast. Électrique à commande radio | FF3G090/060K1EF | OnTop FF Tronic - Fenêtres pour toit plat | OnTop FF Tronic - Fenêtres pour toit plat PVC (Uw : 0,95 ; SSK : 3 ; g : 30) FF3G 090/060 K1EF Tronic - Fenêtres pour toit plat Électrique à commande radio avec vitrage Triple Premium (3G). Y compris un émetteur radio manuel 1 canal programmé en usine. Pour toit plat de 2 à 15°. Avec baguettes couvre-joint en aluminium adaptées (effet métal anthracite). Motorisation à chaîne prémontée en usine. Sécurité contre les chutes conformément à la norme DIN 18008-6 : 2018. Matériau d’encadrement : Profilé multi-chambre en PVC Blanc. Prémontage en usine : Patte de transport, capteur de pluie et entraînement de fenêtre. Habillage extérieur : Aluminium(anthracite R703). Données techniques : Taille de fenêtre de toit : 090/060 Valeur d’isolation thermique Fenêtre de toit (Uw) : 0,95 W/(m²K) Degré de transmission énergétique globale (g) : 30% Indice d’isolation acoustique (Rwp) : 38 (-1, -4) dB Classe d’isolation acoustique (SSK) : 3 Commande radio. Commande et moteur de raccordement au réseau électrique 230 V. | Roto OnTop FF Tronic - Fenêtres pour toit plat Électrique à commande radio en PVC blanc avec Triple Premium Vitrage thermoisolant de sécurité, un habillage extérieur en Aluminium(anthracite R703) dans les dimensions 090/060; | Fenêtre pour toit plat | Roto | Images/01d4d9e9-345c-11e7-81d7-0050568765c9.jpg | FF EF | 39252000 | 81 | 1200 | 900 | 300 | 5 | 2194 | EUR | Électrique à commande radio |  | Fenêtres de toit avec cote standard | PVC | OnTop FF Tronic - Fenêtres motorisées pour toit plat | FF | 1x1 | [6 empty] | OnTop | FF | Tronic - Fenêtres pour toit plat | PVC blanc |  |  |  |  | Aluminium(anthracite R703) |  | FALSE | Triple Premium | 3G | 3 | Garder la tête froide avec encore plus de protection thermique. | [14 empty] | 0.5 | 0.95 |  | 0.83 |  |  | ESG-Email 6/16/ESG6/44.2 | C4 |  | 56 | 1 | 38 (-1, -4) dB | 3 | 30 | 3 | E | Broof(t1) | E750 |  |  |  | 1099 |  |  | 799 |  |  | 524/824 |  |  | 853/553 |  | 853 | 553 | [6 empty] | 467/767 | 467 | 767 | [5 empty] | 090/060 | [7 empty] | Images/340ed255-4a12-11ed-80ee-005056af9054.jpg
2007961 | 4048001921685 | FF3G 090/090 K1EF | Roto FF3G 090/090 K1EF | Tronic- Fenêtre de toit plat 3Premium Plast. Électrique à commande radio | FF3G090/090K1EF | OnTop FF Tronic - Fenêtres pour toit plat | OnTop FF Tronic - Fenêtres pour toit plat PVC (Uw : 0,95 ; SSK : 3 ; g : 30) FF3G 090/090 K1EF Tronic - Fenêtres pour toit plat Électrique à commande radio avec vitrage Triple Premium (3G). Y compris un émetteur radio manuel 1 canal programmé en usine. Pour toit plat de 2 à 15°. Avec baguettes couvre-joint en aluminium adaptées (effet métal anthracite). Motorisation à chaîne prémontée en usine. Sécurité contre les chutes conformément à la norme DIN 18008-6 : 2018. Matériau d’encadrement : Profilé multi-chambre en PVC Blanc. Prémontage en usine : Patte de transport, capteur de pluie et entraînement de fenêtre. Habillage extérieur : Aluminium(anthracite R703). Données techniques : Taille de fenêtre de toit : 090/090 Valeur d’isolation thermique Fenêtre de toit (Uw) : 0,95 W/(m²K) Degré de transmission énergétique globale (g) : 30% Indice d’isolation acoustique (Rwp) : 38 (-1, -4) dB Classe d’isolation acoustique (SSK) : 3 Commande radio. Commande et moteur de raccordement au réseau électrique 230 V. | Roto OnTop FF Tronic - Fenêtres pour toit plat Électrique à commande radio en PVC blanc avec Triple Premium Vitrage thermoisolant de sécurité, un habillage extérieur en Aluminium(anthracite R703) dans les dimensions 090/090; | Fenêtre pour toit plat | Roto | Images/01d4d9e9-345c-11e7-81d7-0050568765c9.jpg | FF EF | 39252000 | 102 | 1200 | 1200 | 300 | 5 | 2340 | EUR | Électrique à commande radio |  | Fenêtres de toit avec cote standard | PVC | OnTop FF Tronic - Fenêtres motorisées pour toit plat | FF | 1x1 | [6 empty] | OnTop | FF | Tronic - Fenêtres pour toit plat | PVC blanc |  |  |  |  | Aluminium(anthracite R703) |  | FALSE | Triple Premium | 3G | 3 | Garder la tête froide avec encore plus de protection thermique. | [14 empty] | 0.5 | 0.95 |  | 0.83 |  |  | ESG-Email 6/16/ESG6/44.2 | C4 |  | 56 | 1 | 38 (-1, -4) dB | 3 | 30 | 3 | E | Broof(t1) | E750 |  |  |  | 1099 |  |  | 1099 |  |  | 824/824 |  |  | 853/853 |  | 853 | 853 | [6 empty] | 767/767 | 767 | 767 | [5 empty] | 090/090 | [7 empty] | Images/340ed255-4a12-11ed-80ee-005056af9054.jpg
2007962 | 4048001921692 | FF3G 100/100 K1EF | Roto FF3G 100/100 K1EF | Tronic- Fenêtre de toit plat 3Premium Plast. Électrique à commande radio | FF3G100/100K1EF | OnTop FF Tronic - Fenêtres pour toit plat | OnTop FF Tronic - Fenêtres pour toit plat PVC (Uw : 0,95 ; SSK : 3 ; g : 30) FF3G 100/100 K1EF Tronic - Fenêtres pour toit plat Électrique à commande radio avec vitrage Triple Premium (3G). Y compris un émetteur radio manuel 1 canal programmé en usine. Pour toit plat de 2 à 15°. Avec baguettes couvre-joint en aluminium adaptées (effet métal anthracite). Motorisation à chaîne prémontée en usine. Sécurité contre les chutes conformément à la norme DIN 18008-6 : 2018. Matériau d’encadrement : Profilé multi-chambre en PVC Blanc. Prémontage en usine : Patte de transport, capteur de pluie et entraînement de fenêtre. Habillage extérieur : Aluminium(anthracite R703). Données techniques : Taille de fenêtre de toit : 100/100 Valeur d’isolation thermique Fenêtre de toit (Uw) : 0,95 W/(m²K) Degré de transmission énergétique globale (g) : 30% Indice d’isolation acoustique (Rwp) : 38 (-1, -4) dB Classe d’isolation acoustique (SSK) : 3 Commande radio. Commande et moteur de raccordement au réseau électrique 230 V. | Roto OnTop FF Tronic - Fenêtres pour toit plat Électrique à commande radio en PVC blanc avec Triple Premium Vitrage thermoisolant de sécurité, un habillage extérieur en Aluminium(anthracite R703) dans les dimensions 100/100; | Fenêtre pour toit plat | Roto | Images/01d4d9e9-345c-11e7-81d7-0050568765c9.jpg | FF EF | 39252000 | 119 | 1300 | 1300 | 300 | 5 | 2488 | EUR | Électrique à commande radio |  | Fenêtres de toit avec cote standard | PVC | OnTop FF Tronic - Fenêtres motorisées pour toit plat | FF | 1x1 | [6 empty] | OnTop | FF | Tronic - Fenêtres pour toit plat | PVC blanc |  |  |  |  | Aluminium(anthracite R703) |  | FALSE | Triple Premium | 3G | 3 | Garder la tête froide avec encore plus de protection thermique. | [14 empty] | 0.5 | 0.95 |  | 0.83 |  |  | ESG-Email 6/16/ESG6/44.2 | C4 |  | 56 | 1 | 38 (-1, -4) dB | 3 | 30 | 3 | E | Broof(t1) | E750 |  |  |  | 1199 |  |  | 1199 |  |  | 924/924 |  |  | 953/953 |  | 953 | 953 | [6 empty] | 867/867 | 867 | 867 | [5 empty] | 100/100 | [7 empty] | Images/340ed255-4a12-11ed-80ee-005056af9054.jpg
2007963 | 4048001921708 | FF3G 120/060 K1EF | Roto FF3G 120/060 K1EF | Tronic- Fenêtre de toit plat 3Premium Plast. Électrique à commande radio | FF3G120/060K1EF | OnTop FF Tronic - Fenêtres pour toit plat | OnTop FF Tronic - Fenêtres pour toit plat PVC (Uw : 0,95 ; SSK : 3 ; g : 30) FF3G 120/060 K1EF Tronic - Fenêtres pour toit plat Électrique à commande radio avec vitrage Triple Premium (3G). Y compris un émetteur radio manuel 1 canal programmé en usine. Pour toit plat de 2 à 15°. Avec baguettes couvre-joint en aluminium adaptées (effet métal anthracite). Motorisation à chaîne prémontée en usine. Sécurité contre les chutes conformément à la norme DIN 18008-6 : 2018. Matériau d’encadrement : Profilé multi-chambre en PVC Blanc. Prémontage en usine : Patte de transport, capteur de pluie et entraînement de fenêtre. Habillage extérieur : Aluminium(anthracite R703). Données techniques : Taille de fenêtre de toit : 120/060 Valeur d’isolation thermique Fenêtre de toit (Uw) : 0,95 W/(m²K) Degré de transmission énergétique globale (g) : 30% Indice d’isolation acoustique (Rwp) : 38 (-1, -4) dB Classe d’isolation acoustique (SSK) : 3 Commande radio. Commande et moteur de raccordement au réseau électrique 230 V. | Roto OnTop FF Tronic - Fenêtres pour toit plat Électrique à commande radio en PVC blanc avec Triple Premium Vitrage thermoisolant de sécurité, un habillage extérieur en Aluminium(anthracite R703) dans les dimensions 120/060; | Fenêtre pour toit plat | Roto | Images/01d4d9e9-345c-11e7-81d7-0050568765c9.jpg | FF EF | 39252000 | 99 | 1500 | 900 | 300 | 5 | 2427 | EUR | Électrique à commande radio |  | Fenêtres de toit avec cote standard | PVC | OnTop FF Tronic - Fenêtres motorisées pour toit plat | FF | 1x1 | [6 empty] | OnTop | FF | Tronic - Fenêtres pour toit plat | PVC blanc |  |  |  |  | Aluminium(anthracite R703) |  | FALSE | Triple Premium | 3G | 3 | Garder la tête froide avec encore plus de protection thermique. | [14 empty] | 0.5 | 0.95 |  | 0.83 |  |  | ESG-Email 6/16/ESG6/44.2 | C4 |  | 56 | 1 | 38 (-1, -4) dB | 3 | 30 | 3 | E | Broof(t1) | E750 |  |  |  | 1399 |  |  | 799 |  |  | 1124/524 |  |  | 1153/553 |  | 1153 | 553 | [6 empty] | 467/1067 | 467 | 1067 | [5 empty] | 120/060 | [7 empty] | Images/340ed255-4a12-11ed-80ee-005056af9054.jpg
2007964 | 4048001921715 | FF3G 120/090 K1EF | Roto FF3G 120/090 K1EF | Tronic- Fenêtre de toit plat 3Premium Plast. Électrique à commande radio | FF3G120/090K1EF | OnTop FF Tronic - Fenêtres pour toit plat | OnTop FF Tronic - Fenêtres pour toit plat PVC (Uw : 0,95 ; SSK : 3 ; g : 30) FF3G 120/090 K1EF Tronic - Fenêtres pour toit plat Électrique à commande radio avec vitrage Triple Premium (3G). Y compris un émetteur radio manuel 1 canal programmé en usine. Pour toit plat de 2 à 15°. Avec baguettes couvre-joint en aluminium adaptées (effet métal anthracite). Motorisation à chaîne prémontée en usine. Sécurité contre les chutes conformément à la norme DIN 18008-6 : 2018. Matériau d’encadrement : Profilé multi-chambre en PVC Blanc. Prémontage en usine : Patte de transport, capteur de pluie et entraînement de fenêtre. Habillage extérieur : Aluminium(anthracite R703). Données techniques : Taille de fenêtre de toit : 120/090 Valeur d’isolation thermique Fenêtre de toit (Uw) : 0,95 W/(m²K) Degré de transmission énergétique globale (g) : 30% Indice d’isolation acoustique (Rwp) : 38 (-1, -4) dB Classe d’isolation acoustique (SSK) : 3 Commande radio. Commande et moteur de raccordement au réseau électrique 230 V. | Roto OnTop FF Tronic - Fenêtres pour toit plat Électrique à commande radio en PVC blanc avec Triple Premium Vitrage thermoisolant de sécurité, un habillage extérieur en Aluminium(anthracite R703) dans les dimensions 120/090; | Fenêtre pour toit plat | Roto | Images/01d4d9e9-345c-11e7-81d7-0050568765c9.jpg | FF EF | 39252000 | 126 | 1500 | 1200 | 300 | 5 | 2626 | EUR | Électrique à commande radio |  | Fenêtres de toit avec cote standard | PVC | OnTop FF Tronic - Fenêtres motorisées pour toit plat | FF | 1x1 | [6 empty] | OnTop | FF | Tronic - Fenêtres pour toit plat | PVC blanc |  |  |  |  | Aluminium(anthracite R703) |  | FALSE | Triple Premium | 3G | 3 | Garder la tête froide avec encore plus de protection thermique. | [14 empty] | 0.5 | 0.95 |  | 0.83 |  |  | ESG-Email 6/16/ESG6/44.2 | C4 |  | 56 | 1 | 38 (-1, -4) dB | 3 | 30 | 3 | E | Broof(t1) | E750 |  |  |  | 1399 |  |  | 1099 |  |  | 1124/824 |  |  | 1153/853 |  | 1153 | 853 | [6 empty] | 767/1067 | 767 | 1067 | [5 empty] | 120/090 | [7 empty] | Images/340ed255-4a12-11ed-80ee-005056af9054.jpg
2007965 | 4048001921722 | FF3G 120/120 K1EF | Roto FF3G 120/120 K1EF | Tronic- Fenêtre de toit plat 3Premium Plast. Électrique à commande radio | FF3G120/120K1EF | OnTop FF Tronic - Fenêtres pour toit plat | OnTop FF Tronic - Fenêtres pour toit plat PVC (Uw : 0,95 ; SSK : 3 ; g : 30) FF3G 120/120 K1EF Tronic - Fenêtres pour toit plat Électrique à commande radio avec vitrage Triple Premium (3G). Y compris un émetteur radio manuel 1 canal programmé en usine. Pour toit plat de 2 à 15°. Avec baguettes couvre-joint en aluminium adaptées (effet métal anthracite). Motorisation à chaîne prémontée en usine. Sécurité contre les chutes conformément à la norme DIN 18008-6 : 2018. Matériau d’encadrement : Profilé multi-chambre en PVC Blanc. Prémontage en usine : Patte de transport, capteur de pluie et entraînement de fenêtre. Habillage extérieur : Aluminium(anthracite R703). Données techniques : Taille de fenêtre de toit : 120/120 Valeur d’isolation thermique Fenêtre de toit (Uw) : 0,95 W/(m²K) Degré de transmission énergétique globale (g) : 30% Indice d’isolation acoustique (Rwp) : 38 (-1, -4) dB Classe d’isolation acoustique (SSK) : 3 Commande radio. Commande et moteur de raccordement au réseau électrique 230 V. | Roto OnTop FF Tronic - Fenêtres pour toit plat Électrique à commande radio en PVC blanc avec Triple Premium Vitrage thermoisolant de sécurité, un habillage extérieur en Aluminium(anthracite R703) dans les dimensions 120/120; | Fenêtre pour toit plat | Roto | Images/01d4d9e9-345c-11e7-81d7-0050568765c9.jpg | FF EF | 39252000 | 154 | 1500 | 1500 | 300 | 5 | 3290 | EUR | Électrique à commande radio |  | Fenêtres de toit avec cote standard | PVC | OnTop FF Tronic - Fenêtres motorisées pour toit plat | FF | 1x1 | [6 empty] | OnTop | FF | Tronic - Fenêtres pour toit plat | PVC blanc |  |  |  |  | Aluminium(anthracite R703) |  | FALSE | Triple Premium | 3G | 3 | Garder la tête froide avec encore plus de protection thermique. | [14 empty] | 0.5 | 0.95 |  | 0.83 |  |  | ESG-Email 6/16/ESG6/44.2 | C4 |  | 56 | 1 | 38 (-1, -4) dB | 3 | 30 | 3 | E | Broof(t1) | E750 |  |  |  | 1399 |  |  | 1399 |  |  | 1124/1124 |  |  | 1153/1153 |  | 1153 | 1153 | [6 empty] | 1067/1067 | 1067 | 1067 | [5 empty] | 120/120 | [7 empty] | Images/340ed255-4a12-11ed-80ee-005056af9054.jpg
2007966 | 4048001921753 | FF3G 150/100 K1EF | Roto FF3G 150/100 K1EF | Tronic- Fenêtre de toit plat 3Premium Plast. Électrique à commande radio | FF3G150/100K1EF | OnTop FF Tronic - Fenêtres pour toit plat | OnTop FF Tronic - Fenêtres pour toit plat PVC (Uw : 0,95 ; SSK : 3 ; g : 30) FF3G 150/100 K1EF Tronic - Fenêtres pour toit plat Électrique à commande radio avec vitrage Triple Premium (3G). Y compris un émetteur radio manuel 1 canal programmé en usine. Pour toit plat de 2 à 15°. Avec baguettes couvre-joint en aluminium adaptées (effet métal anthracite). Motorisation à chaîne prémontée en usine. Sécurité contre les chutes conformément à la norme DIN 18008-6 : 2018. Matériau d’encadrement : Profilé multi-chambre en PVC Blanc. Prémontage en usine : Patte de transport, capteur de pluie et entraînement de fenêtre. Habillage extérieur : Aluminium(anthracite R703). Données techniques : Taille de fenêtre de toit : 150/100 Valeur d’isolation thermique Fenêtre de toit (Uw) : 0,95 W/(m²K) Degré de transmission énergétique globale (g) : 30% Indice d’isolation acoustique (Rwp) : 38 (-1, -4) dB Classe d’isolation acoustique (SSK) : 3 Commande radio. Commande et moteur de raccordement au réseau électrique 230 V. | Roto OnTop FF Tronic - Fenêtres pour toit plat Électrique à commande radio en PVC blanc avec Triple Premium Vitrage thermoisolant de sécurité, un habillage extérieur en Aluminium(anthracite R703) dans les dimensions 150/100; | Fenêtre pour toit plat | Roto | Images/01d4d9e9-345c-11e7-81d7-0050568765c9.jpg | FF EF | 39252000 | 161 | 1800 | 1300 | 300 | 5 | 3400 | EUR | Électrique à commande radio |  | Fenêtres de toit avec cote standard | PVC | OnTop FF Tronic - Fenêtres motorisées pour toit plat | FF | 1x1 | [6 empty] | OnTop | FF | Tronic - Fenêtres pour toit plat | PVC blanc |  |  |  |  | Aluminium(anthracite R703) |  | FALSE | Triple Premium | 3G | 3 | Garder la tête froide avec encore plus de protection thermique. | [14 empty] | 0.5 | 0.95 |  | 0.83 |  |  | ESG-Email 6/16/ESG6/44.2 | C4 |  | 56 | 1 | 38 (-1, -4) dB | 3 | 30 | 3 | E | Broof(t1) | E750 |  |  |  | 1699 |  |  | 1199 |  |  | 1424/924 |  |  | 1453/953 |  | 1453 | 953 | [6 empty] | 867/1367 | 867 | 1367 | [5 empty] | 150/100 | [7 empty] | Images/340ed255-4a12-11ed-80ee-005056af9054.jpg
2020996 | 4048001922514 | FF2C 120/120 K1RA | Roto FF2C 120/120 K1RA | Fenêtre de désenfumage 2Comfort Plast. Électrique | FF2C120/120K1RA | OnTop FF Fenêtre de désenfumage | OnTop FF Fenêtre de désenfumage PVC (Uw : 1,2 ; SSK : 3 ; g : 51) FF2C 120/120 K1RA Fenêtre de désenfumage Électrique avec vitrage Double Confort (2C). Pour toit plat de 2 à 15°. Avec baguettes couvre-joint en aluminium adaptées (effet métal anthracite). Sécurité contre les chutes conformément à la norme DIN 18008-6 : 2018. Pour les exigences géométriques . Entraînement par chaîne prémonté en usine pour le désenfumage certifié selon EN 12101-2. Matériau d’encadrement : Profilé multi-chambre en PVC Blanc. Prémontage en usine : Patte de transport et entraînement de fenêtre. Habillage extérieur : Aluminium(anthracite R703). Données techniques : Taille de fenêtre de toit : 120/120 Valeur d’isolation thermique Fenêtre de toit (Uw) : 1,2 W/(m²K) Degré de transmission énergétique globale (g) : 51 % Indice d’isolation acoustique (Rwp) : 37 (-1,-3) dB Classe d’isolation acoustique (SSK) : 3 Surface d’ouverture géométrique : 1,071 m² Surface d’ouverture aérodynamique: -- m² Commande électrique par centrale de commande RWA. | Roto OnTop FF Fenêtre de désenfumage en PVC blanc avec Double Confort Vitrage thermoisolant de sécurité, un habillage extérieur en Aluminium(anthracite R703) dans les dimensions 120/120; | Fenêtre pour toit plat | Roto | Images/01d4d9e9-345c-11e7-81d7-0050568765c9.jpg | FF RA | 39252000 | 129 | 1500 | 1500 | 270 | 5 | 2814 | EUR | Électrique |  | Fenêtres de toit avec cote standard | PVC | OnTop FF - Fenêtres de désenfumage | FF | 1x1 | [6 empty] | OnTop | FF | Fenêtre de désenfumage | PVC blanc |  |  |  |  | Aluminium(anthracite R703) |  | FALSE | Double Confort | 2C | 2 | Pour ne rien risquer, avec le verre de sécurité composite à l’intérieur et le verre de protection anti-grêle à l’extérieur. | [14 empty] | 1 | 1.2 |  | 1.02 |  |  | ESG-Email 6/16/44.2 | C4 |  | 74 | 1 | 37 (-1,-3) dB | 3 | 51 | 3 | E | Broof(t1) | E750 |  |  |  | 1399 |  |  | 1399 |  |  | 1124/1124 |  |  | 1153/1153 |  | 1153 | 1153 | [6 empty] | 1067/1067 | 1067 | 1067 |  | 1,07 | 600 | 600 |  | 120/120 | [7 empty] | Images/9dba0378-0b47-11ee-80ee-005056af9054.jpg
2020998 | 4048001922545 | FF2C 150/100 K1RA | Roto FF2C 150/100 K1RA | Fenêtre de désenfumage 2Comfort Plast. Électrique | FF2C150/100K1RA | OnTop FF Fenêtre de désenfumage | OnTop FF Fenêtre de désenfumage PVC (Uw : 1,2 ; SSK : 3 ; g : 51) FF2C 150/100 K1RA Fenêtre de désenfumage Électrique avec vitrage Double Confort (2C). Pour toit plat de 2 à 15°. Avec baguettes couvre-joint en aluminium adaptées (effet métal anthracite). Sécurité contre les chutes conformément à la norme DIN 18008-6 : 2018. Pour les exigences géométriques . Entraînement par chaîne prémonté en usine pour le désenfumage certifié selon EN 12101-2. Matériau d’encadrement : Profilé multi-chambre en PVC Blanc. Prémontage en usine : Patte de transport et entraînement de fenêtre. Habillage extérieur : Aluminium(anthracite R703). Données techniques : Taille de fenêtre de toit : 150/100 Valeur d’isolation thermique Fenêtre de toit (Uw) : 1,2 W/(m²K) Degré de transmission énergétique globale (g) : 51 % Indice d’isolation acoustique (Rwp) : 37 (-1,-3) dB Classe d’isolation acoustique (SSK) : 3 Surface d’ouverture géométrique : 1,092 m² Surface d’ouverture aérodynamique: -- m² Commande électrique par centrale de commande RWA. | Roto OnTop FF Fenêtre de désenfumage en PVC blanc avec Double Confort Vitrage thermoisolant de sécurité, un habillage extérieur en Aluminium(anthracite R703) dans les dimensions 150/100; | Fenêtre pour toit plat | Roto | Images/01d4d9e9-345c-11e7-81d7-0050568765c9.jpg | FF RA | 39252000 | 134 | 1300 | 1800 | 270 | 5 | 2701 | EUR | Électrique |  | Fenêtres de toit avec cote standard | PVC | OnTop FF - Fenêtres de désenfumage | FF | 1x1 | [6 empty] | OnTop | FF | Fenêtre de désenfumage | PVC blanc |  |  |  |  | Aluminium(anthracite R703) |  | FALSE | Double Confort | 2C | 2 | Pour ne rien risquer, avec le verre de sécurité composite à l’intérieur et le verre de protection anti-grêle à l’extérieur. | [14 empty] | 1 | 1.2 |  | 1.02 |  |  | ESG-Email 6/16/44.2 | C4 |  | 74 | 1 | 37 (-1,-3) dB | 3 | 51 | 3 | E | Broof(t1) | E750 |  |  |  | 1699 |  |  | 1199 |  |  | 1424/924 |  |  | 1453/953 |  | 1453 | 953 | [6 empty] | 867/1367 | 867 | 1367 |  | 1,09 | 600 | 600 |  | 150/100 | [7 empty] | Images/9dba0378-0b47-11ee-80ee-005056af9054.jpg
2021000 | 4048001922569 | FF3C 150/100 K1RA | Roto FF3C 150/100 K1RA | Fenêtre de désenfumage 3Comfort Plast. Électrique | FF3C150/100K1RA | OnTop FF Fenêtre de désenfumage | OnTop FF Fenêtre de désenfumage PVC (Uw : 0,95 ; SSK : 3 ; g : 46) FF3C 150/100 K1RA Fenêtre de désenfumage Électrique avec vitrage Triple Confort (3C). Pour toit plat de 2 à 15°. Avec baguettes couvre-joint en aluminium adaptées (effet métal anthracite). Sécurité contre les chutes conformément à la norme DIN 18008-6 : 2018. Pour les exigences géométriques . Entraînement par chaîne prémonté en usine pour le désenfumage certifié selon EN 12101-2. Matériau d’encadrement : Profilé multi-chambre en PVC Blanc. Prémontage en usine : Patte de transport et entraînement de fenêtre. Habillage extérieur : Aluminium(anthracite R703). Données techniques : Taille de fenêtre de toit : 150/100 Valeur d’isolation thermique Fenêtre de toit (Uw) : 0,95 W/(m²K) Degré de transmission énergétique globale (g) : 46 % Indice d’isolation acoustique (Rwp) : 38 (-1,-4) dB Classe d’isolation acoustique (SSK) : 3 Surface d’ouverture géométrique : 1,092 m² Surface d’ouverture aérodynamique: -- m² Commande électrique par centrale de commande RWA. | Roto OnTop FF Fenêtre de désenfumage en PVC blanc avec Triple Confort Vitrage thermoisolant de sécurité, un habillage extérieur en Aluminium(anthracite R703) dans les dimensions 150/100; | Fenêtre pour toit plat | Roto | Images/01d4d9e9-345c-11e7-81d7-0050568765c9.jpg | FF RA | 39252000 | 164 | 1300 | 1800 | 270 | 5 | 3470 | EUR | Électrique |  | Fenêtres de toit avec cote standard | PVC | OnTop FF - Fenêtres de désenfumage | FF | 1x1 | [6 empty] | OnTop | FF | Fenêtre de désenfumage | PVC blanc |  |  |  |  | Aluminium(anthracite R703) |  | FALSE | Triple Confort | 3C | 3 | Solution de confort à haute efficacité énergétique avec triple vitrage. | [14 empty] | 0.5 | 0.95 |  | 0.83 |  |  | ESG-Email 6/16/ESG6/44.2 | C4 |  | 67 | 1 | 38 (-1,-4) dB | 3 | 46 | 3 | E | Broof(t1) | E750 |  |  |  | 1699 |  |  | 1199 |  |  | 1424/924 |  |  | 1453/953 |  | 1453 | 953 | [6 empty] | 867/1367 | 867 | 1367 |  | 1,09 | 600 | 600 |  | 150/100 | [7 empty] | Images/9dba0378-0b47-11ee-80ee-005056af9054.jpg
2020999 | 4048001922552 | FF3C 120/120 K1RA | Roto FF3C 120/120 K1RA | Fenêtre de désenfumage 3Comfort Plast. Électrique | FF3C120/120K1RA | OnTop FF Fenêtre de désenfumage | OnTop FF Fenêtre de désenfumage PVC (Uw : 0,95 ; SSK : 3 ; g : 46) FF3C 120/120 K1RA Fenêtre de désenfumage Électrique avec vitrage Triple Confort (3C). Pour toit plat de 2 à 15°. Avec baguettes couvre-joint en aluminium adaptées (effet métal anthracite). Sécurité contre les chutes conformément à la norme DIN 18008-6 : 2018. Pour les exigences géométriques . Entraînement par chaîne prémonté en usine pour le désenfumage certifié selon EN 12101-2. Matériau d’encadrement : Profilé multi-chambre en PVC Blanc. Prémontage en usine : Patte de transport et entraînement de fenêtre. Habillage extérieur : Aluminium(anthracite R703). Données techniques : Taille de fenêtre de toit : 120/120 Valeur d’isolation thermique Fenêtre de toit (Uw) : 0,95 W/(m²K) Degré de transmission énergétique globale (g) : 46 % Indice d’isolation acoustique (Rwp) : 38 (-1,-4) dB Classe d’isolation acoustique (SSK) : 3 Surface d’ouverture géométrique : 1,071 m² Surface d’ouverture aérodynamique: -- m² Commande électrique par centrale de commande RWA. | Roto OnTop FF Fenêtre de désenfumage en PVC blanc avec Triple Confort Vitrage thermoisolant de sécurité, un habillage extérieur en Aluminium(anthracite R703) dans les dimensions 120/120; | Fenêtre pour toit plat | Roto | Images/01d4d9e9-345c-11e7-81d7-0050568765c9.jpg | FF RA | 39252000 | 157 | 1500 | 1500 | 270 | 5 | 3418 | EUR | Électrique |  | Fenêtres de toit avec cote standard | PVC | OnTop FF - Fenêtres de désenfumage | FF | 1x1 | [6 empty] | OnTop | FF | Fenêtre de désenfumage | PVC blanc |  |  |  |  | Aluminium(anthracite R703) |  | FALSE | Triple Confort | 3C | 3 | Solution de confort à haute efficacité énergétique avec triple vitrage. | [14 empty] | 0.5 | 0.95 |  | 0.83 |  |  | ESG-Email 6/16/ESG6/44.2 | C4 |  | 67 | 1 | 38 (-1,-4) dB | 3 | 46 | 3 | E | Broof(t1) | E750 |  |  |  | 1399 |  |  | 1399 |  |  | 1124/1124 |  |  | 1153/1153 |  | 1153 | 1153 | [6 empty] | 1067/1067 | 1067 | 1067 |  | 1,07 | 600 | 600 |  | 120/120 | [7 empty] | Images/9dba0378-0b47-11ee-80ee-005056af9054.jpg
2021001 | 4048001922576 | FF3G 120/120 K1RA | Roto FF3G 120/120 K1RA | Fenêtre de désenfumage 3Premium Plast. Électrique | FF3G120/120K1RA | OnTop FF Fenêtre de désenfumage | OnTop FF Fenêtre de désenfumage PVC (Uw : 0,95 ; SSK : 3 ; g : 30) FF3G 120/120 K1RA Fenêtre de désenfumage Électrique avec vitrage Triple Premium (3G). Pour toit plat de 2 à 15°. Avec baguettes couvre-joint en aluminium adaptées (effet métal anthracite). Sécurité contre les chutes conformément à la norme DIN 18008-6 : 2018. Pour les exigences géométriques . Entraînement par chaîne prémonté en usine pour le désenfumage certifié selon EN 12101-2. Matériau d’encadrement : Profilé multi-chambre en PVC Blanc. Prémontage en usine : Patte de transport et entraînement de fenêtre. Habillage extérieur : Aluminium(anthracite R703). Données techniques : Taille de fenêtre de toit : 120/120 Valeur d’isolation thermique Fenêtre de toit (Uw) : 0,95 W/(m²K) Degré de transmission énergétique globale (g) : 30 % Indice d’isolation acoustique (Rwp) : 38 (-1,-4) dB Classe d’isolation acoustique (SSK) : 3 Surface d’ouverture géométrique : 1,071 m² Surface d’ouverture aérodynamique: -- m² Commande électrique par centrale de commande RWA. | Roto OnTop FF Fenêtre de désenfumage en PVC blanc avec Triple Premium Vitrage thermoisolant de sécurité, un habillage extérieur en Aluminium(anthracite R703) dans les dimensions 120/120; | Fenêtre pour toit plat | Roto | Images/01d4d9e9-345c-11e7-81d7-0050568765c9.jpg | FF RA | 39252000 | 157 | 1500 | 1500 | 270 | 5 | 3540 | EUR | Électrique |  | Fenêtres de toit avec cote standard | PVC | OnTop FF - Fenêtres de désenfumage | FF | 1x1 | [6 empty] | OnTop | FF | Fenêtre de désenfumage | PVC blanc |  |  |  |  | Aluminium(anthracite R703) |  | FALSE | Triple Premium | 3G | 3 | Garder la tête froide avec encore plus de protection thermique. | [14 empty] | 0.5 | 0.95 |  | 0.83 |  |  | ESG-Email 6/16/ESG6/44.2 | C4 |  | 56 | 1 | 38 (-1,-4) dB | 3 | 30 | 3 | E | Broof(t1) | E750 |  |  |  | 1399 |  |  | 1399 |  |  | 1124/1124 |  |  | 1153/1153 |  | 1153 | 1153 | [6 empty] | 1067/1067 | 1067 | 1067 |  | 1,07 | 600 | 600 |  | 120/120 | [7 empty] | Images/9dba0378-0b47-11ee-80ee-005056af9054.jpg
2021002 | 4048001922590 | FF3G 150/100 K1RA | Roto FF3G 150/100 K1RA | Fenêtre de désenfumage 3Premium Plast. Électrique | FF3G150/100K1RA | OnTop FF Fenêtre de désenfumage | OnTop FF Fenêtre de désenfumage PVC (Uw : 0,95 ; SSK : 3 ; g : 30) FF3G 150/100 K1RA Fenêtre de désenfumage Électrique avec vitrage Triple Premium (3G). Pour toit plat de 2 à 15°. Avec baguettes couvre-joint en aluminium adaptées (effet métal anthracite). Sécurité contre les chutes conformément à la norme DIN 18008-6 : 2018. Pour les exigences géométriques . Entraînement par chaîne prémonté en usine pour le désenfumage certifié selon EN 12101-2. Matériau d’encadrement : Profilé multi-chambre en PVC Blanc. Prémontage en usine : Patte de transport et entraînement de fenêtre. Habillage extérieur : Aluminium(anthracite R703). Données techniques : Taille de fenêtre de toit : 150/100 Valeur d’isolation thermique Fenêtre de toit (Uw) : 0,95 W/(m²K) Degré de transmission énergétique globale (g) : 30 % Indice d’isolation acoustique (Rwp) : 38 (-1,-4) dB Classe d’isolation acoustique (SSK) : 3 Surface d’ouverture géométrique : 1,092 m² Surface d’ouverture aérodynamique: -- m² Commande électrique par centrale de commande RWA. | Roto OnTop FF Fenêtre de désenfumage en PVC blanc avec Triple Premium Vitrage thermoisolant de sécurité, un habillage extérieur en Aluminium(anthracite R703) dans les dimensions 150/100; | Fenêtre pour toit plat | Roto | Images/01d4d9e9-345c-11e7-81d7-0050568765c9.jpg | FF RA | 39252000 | 164 | 1300 | 1800 | 270 | 5 | 3650 | EUR | Électrique |  | Fenêtres de toit avec cote standard | PVC | OnTop FF - Fenêtres de désenfumage | FF | 1x1 | [6 empty] | OnTop | FF | Fenêtre de désenfumage | PVC blanc |  |  |  |  | Aluminium(anthracite R703) |  | FALSE | Triple Premium | 3G | 3 | Garder la tête froide avec encore plus de protection thermique. | [14 empty] | 0.5 | 0.95 |  | 0.83 |  |  | ESG-Email 6/16/ESG6/44.2 | C4 |  | 56 | 1 | 38 (-1,-4) dB | 3 | 30 | 3 | E | Broof(t1) | E750 |  |  |  | 1699 |  |  | 1199 |  |  | 1424/924 |  |  | 1453/953 |  | 1453 | 953 | [6 empty] | 867/1367 | 867 | 1367 |  | 1,09 | 600 | 600 |  | 150/100 | [7 empty] | Images/9dba0378-0b47-11ee-80ee-005056af9054.jpg
2006026 | 5901337679929 | AKR 060/060 Fx | Roto AKR 060/060 Fx | OnTop extérieur | AKR060/060Fx | OnTop Cadre en coin AKR | OnTop Cadre en coin AKR AKR 060/060 Fx Pour caler les fenêtres de toit plat Roto de 2°. Taille de fenêtre de toit : 060/060 | OnTop Cadre en coin AKR ; Dimensions : 060/060. |  | Roto | Images/01d4d9e9-345c-11e7-81d7-0050568765c9.jpg | AKR | 44181950 | 4.37 | 1425 | 165 | 145 |  | 116 | EUR |  |  |  |  | OnTop FF - Fenêtres pour toit plat,OnTop FF Tronic - Fenêtres motorisées pour toit plat,OnTop FF - Fenêtres de désenfumage | FF | 1x1 |  | Raccord joint debout / chantier |  |  |  |  | OnTop | FF | Cadre en coin | [74 empty] | 060/060 | [7 empty] | Images/f0a8d97d-4a0e-11ed-80ee-005056af9054.jpg
2006027 | 5901337679936 | AKR 070/070 Fx | Roto AKR 070/070 Fx | OnTop extérieur | AKR070/070Fx | OnTop Cadre en coin AKR | OnTop Cadre en coin AKR AKR 070/070 Fx Pour caler les fenêtres de toit plat Roto de 2°. Taille de fenêtre de toit : 070/070 | OnTop Cadre en coin AKR ; Dimensions : 070/070. |  | Roto | Images/01d4d9e9-345c-11e7-81d7-0050568765c9.jpg | AKR | 44181950 | 5.07 | 1425 | 165 | 145 |  | 125 | EUR |  |  |  |  | OnTop FF - Fenêtres pour toit plat,OnTop FF Tronic - Fenêtres motorisées pour toit plat,OnTop FF - Fenêtres de désenfumage | FF | 1x1 |  | Raccord joint debout / chantier |  |  |  |  | OnTop | FF | Cadre en coin | [74 empty] | 070/070 | [7 empty] | Images/f0a8d97d-4a0e-11ed-80ee-005056af9054.jpg
2006028 | 5901337679943 | AKR 080/080 Fx | Roto AKR 080/080 Fx | OnTop extérieur | AKR080/080Fx | OnTop Cadre en coin AKR | OnTop Cadre en coin AKR AKR 080/080 Fx Pour caler les fenêtres de toit plat Roto de 2°. Taille de fenêtre de toit : 080/080 | OnTop Cadre en coin AKR ; Dimensions : 080/080. |  | Roto | Images/01d4d9e9-345c-11e7-81d7-0050568765c9.jpg | AKR | 44181950 | 5.88 | 1425 | 165 | 145 |  | 136 | EUR |  |  |  |  | OnTop FF - Fenêtres pour toit plat,OnTop FF Tronic - Fenêtres motorisées pour toit plat,OnTop FF - Fenêtres de désenfumage | FF | 1x1 |  | Raccord joint debout / chantier |  |  |  |  | OnTop | FF | Cadre en coin | [74 empty] | 080/080 | [7 empty] | Images/f0a8d97d-4a0e-11ed-80ee-005056af9054.jpg
2006029 | 5901337679950 | AKR 090/060 Fx | Roto AKR 090/060 Fx | OnTop extérieur | AKR090/060Fx | OnTop Cadre en coin AKR | OnTop Cadre en coin AKR AKR 090/060 Fx Pour caler les fenêtres de toit plat Roto de 2°. Taille de fenêtre de toit : 090/060 | OnTop Cadre en coin AKR ; Dimensions : 090/060. |  | Roto | Images/01d4d9e9-345c-11e7-81d7-0050568765c9.jpg | AKR | 44181950 | 5.34 | 1425 | 165 | 145 |  | 128 | EUR |  |  |  |  | OnTop FF - Fenêtres pour toit plat,OnTop FF Tronic - Fenêtres motorisées pour toit plat,OnTop FF - Fenêtres de désenfumage | FF | 1x1 |  | Raccord joint debout / chantier |  |  |  |  | OnTop | FF | Cadre en coin | [74 empty] | 090/060 | [7 empty] | Images/f0a8d97d-4a0e-11ed-80ee-005056af9054.jpg
2006030 | 5901337679967 | AKR 090/090 Fx | Roto AKR 090/090 Fx | OnTop extérieur | AKR090/090Fx | OnTop Cadre en coin AKR | OnTop Cadre en coin AKR AKR 090/090 Fx Pour caler les fenêtres de toit plat Roto de 2°. Taille de fenêtre de toit : 090/090 | OnTop Cadre en coin AKR ; Dimensions : 090/090. |  | Roto | Images/01d4d9e9-345c-11e7-81d7-0050568765c9.jpg | AKR | 44181950 | 6.8 | 1425 | 165 | 145 |  | 166 | EUR |  |  |  |  | OnTop FF - Fenêtres pour toit plat,OnTop FF Tronic - Fenêtres motorisées pour toit plat,OnTop FF - Fenêtres de désenfumage | FF | 1x1 |  | Raccord joint debout / chantier |  |  |  |  | OnTop | FF | Cadre en coin | [74 empty] | 090/090 | [7 empty] | Images/f0a8d97d-4a0e-11ed-80ee-005056af9054.jpg
2006031 | 5901337679974 | AKR 100/100 Fx | Roto AKR 100/100 Fx | OnTop extérieur | AKR100/100Fx | OnTop Cadre en coin AKR | OnTop Cadre en coin AKR AKR 100/100 Fx Pour caler les fenêtres de toit plat Roto de 2°. Taille de fenêtre de toit : 100/100 | OnTop Cadre en coin AKR ; Dimensions : 100/100. |  | Roto | Images/01d4d9e9-345c-11e7-81d7-0050568765c9.jpg | AKR | 44181950 | 7.83 | 1425 | 165 | 145 |  | 181 | EUR |  |  |  |  | OnTop FF - Fenêtres pour toit plat,OnTop FF Tronic - Fenêtres motorisées pour toit plat,OnTop FF - Fenêtres de désenfumage | FF | 1x1 |  | Raccord joint debout / chantier |  |  |  |  | OnTop | FF | Cadre en coin | [74 empty] | 100/100 | [7 empty] | Images/f0a8d97d-4a0e-11ed-80ee-005056af9054.jpg
2006032 | 5901337679981 | AKR 120/060 Fx | Roto AKR 120/060 Fx | OnTop extérieur | AKR120/060Fx | OnTop Cadre en coin AKR | OnTop Cadre en coin AKR AKR 120/060 Fx Pour caler les fenêtres de toit plat Roto de 2°. Taille de fenêtre de toit : 120/060 | OnTop Cadre en coin AKR ; Dimensions : 120/060. |  | Roto | Images/01d4d9e9-345c-11e7-81d7-0050568765c9.jpg | AKR | 44181950 | 6.31 | 1625 | 165 | 145 |  | 172 | EUR |  |  |  |  | OnTop FF - Fenêtres pour toit plat,OnTop FF Tronic - Fenêtres motorisées pour toit plat,OnTop FF - Fenêtres de désenfumage | FF | 1x1 |  | Raccord joint debout / chantier |  |  |  |  | OnTop | FF | Cadre en coin | [74 empty] | 120/060 | [7 empty] | Images/f0a8d97d-4a0e-11ed-80ee-005056af9054.jpg
2006033 | 5901337679998 | AKR 120/090 Fx | Roto AKR 120/090 Fx | OnTop extérieur | AKR120/090Fx | OnTop Cadre en coin AKR | OnTop Cadre en coin AKR AKR 120/090 Fx Pour caler les fenêtres de toit plat Roto de 2°. Taille de fenêtre de toit : 120/090 | OnTop Cadre en coin AKR ; Dimensions : 120/090. |  | Roto | Images/01d4d9e9-345c-11e7-81d7-0050568765c9.jpg | AKR | 44181950 | 8.26 | 1625 | 165 | 145 |  | 183 | EUR |  |  |  |  | OnTop FF - Fenêtres pour toit plat,OnTop FF Tronic - Fenêtres motorisées pour toit plat,OnTop FF - Fenêtres de désenfumage | FF | 1x1 |  | Raccord joint debout / chantier |  |  |  |  | OnTop | FF | Cadre en coin | [74 empty] | 120/090 | [7 empty] | Images/f0a8d97d-4a0e-11ed-80ee-005056af9054.jpg
2006034 | 5901337680000 | AKR 120/120 Fx | Roto AKR 120/120 Fx | OnTop extérieur | AKR120/120Fx | OnTop Cadre en coin AKR | OnTop Cadre en coin AKR AKR 120/120 Fx Pour caler les fenêtres de toit plat Roto de 2°. Taille de fenêtre de toit : 120/120 | OnTop Cadre en coin AKR ; Dimensions : 120/120. |  | Roto | Images/01d4d9e9-345c-11e7-81d7-0050568765c9.jpg | AKR | 44181950 | 10.21 | 1625 | 165 | 145 |  | 208 | EUR |  |  |  |  | OnTop FF - Fenêtres pour toit plat,OnTop FF Tronic - Fenêtres motorisées pour toit plat,OnTop FF - Fenêtres de désenfumage | FF | 1x1 |  | Raccord joint debout / chantier |  |  |  |  | OnTop | FF | Cadre en coin | [74 empty] | 120/120 | [7 empty] | Images/f0a8d97d-4a0e-11ed-80ee-005056af9054.jpg
2006035 | 5901337680017 | AKR 150/100 Fx | Roto AKR 150/100 Fx | OnTop extérieur | AKR150/100Fx | OnTop Cadre en coin AKR | OnTop Cadre en coin AKR AKR 150/100 Fx Pour caler les fenêtres de toit plat Roto de 2°. Taille de fenêtre de toit : 150/100 | OnTop Cadre en coin AKR ; Dimensions : 150/100. |  | Roto | Images/01d4d9e9-345c-11e7-81d7-0050568765c9.jpg | AKR | 44181950 | 9.03 | 1825 | 165 | 145 |  | 207 | EUR |  |  |  |  | OnTop FF - Fenêtres pour toit plat,OnTop FF Tronic - Fenêtres motorisées pour toit plat,OnTop FF - Fenêtres de désenfumage | FF | 1x1 |  | Raccord joint debout / chantier |  |  |  |  | OnTop | FF | Cadre en coin | [74 empty] | 150/100 | [7 empty] | Images/f0a8d97d-4a0e-11ed-80ee-005056af9054.jpg
891615 | 4048001915448 | ASK 060/060 Fx150K | Roto ASK 060/060 Fx150K | OnTop Rallonge d’embase extérieur | ASK060/060Fx150K | Rallonge d’embase ASK | Rallonge d’embase ASK ASK 060/060 Fx150K Pour toit plat de 0 à 15°. Convient pour Roto OnTop Fenêtre pour toit plat. Taille de fenêtre de toit : 060/060 Matériau d’encadrement : Profilé multi-chambre en PVC Blanc. Prémontage en usine : Equerre de montage. Hauteur : 150mm. | Rallonge d’embase ASK 150 en PVC blanc pour Roto OnTop fenêtre pour toit plat; Dimensions : 060/060; Prémontage en usine : Equerre de montage. |  | Roto | Images/01d4d9e9-345c-11e7-81d7-0050568765c9.jpg | ASK | 39252000 | 15.3 | 960 | 960 | 170 | 5 | 245 | EUR |  |  |  |  | OnTop FF - Fenêtres pour toit plat,OnTop FF Tronic - Fenêtres motorisées pour toit plat,OnTop FF - Fenêtres de désenfumage | FF | 1x1 |  | Raccord joint debout / chantier |  |  |  |  | OnTop | FF | Rallonge d’embase | PVC blanc | [73 empty] | 060/060 | [7 empty] | Images/6289d787-a294-11eb-80e9-005056af9054.jpg
891625 | 4048001915547 | ASK 060/060 Fx300K | Roto ASK 060/060 Fx300K | OnTop Rallonge d’embase extérieur | ASK060/060Fx300K | Rallonge d’embase ASK | Rallonge d’embase ASK ASK 060/060 Fx300K Pour toit plat de 0 à 15°. Convient pour Roto OnTop Fenêtre pour toit plat. Taille de fenêtre de toit : 060/060 Matériau d’encadrement : Profilé multi-chambre en PVC Blanc. Prémontage en usine : Equerre de montage. Hauteur : 300mm. | Rallonge d’embase ASK 300 en PVC blanc pour Roto OnTop fenêtre pour toit plat; Dimensions : 060/060; Prémontage en usine : Equerre de montage. |  | Roto | Images/01d4d9e9-345c-11e7-81d7-0050568765c9.jpg | ASK | 39252000 | 27.1 | 960 | 960 | 320 | 5 | 466 | EUR |  |  |  |  | OnTop FF - Fenêtres pour toit plat,OnTop FF Tronic - Fenêtres motorisées pour toit plat,OnTop FF - Fenêtres de désenfumage | FF | 1x1 |  | Raccord joint debout / chantier |  |  |  |  | OnTop | FF | Rallonge d’embase | PVC blanc | [73 empty] | 060/060 | [7 empty] | Images/6289d787-a294-11eb-80e9-005056af9054.jpg
891635 | 4048001915646 | ASK 060/060 Fx450K | Roto ASK 060/060 Fx450K | OnTop Rallonge d’embase extérieur | ASK060/060Fx450K | Rallonge d’embase ASK | Rallonge d’embase ASK ASK 060/060 Fx450K Pour toit plat de 0 à 15°. Convient pour Roto OnTop Fenêtre pour toit plat. Taille de fenêtre de toit : 060/060 Matériau d’encadrement : Profilé multi-chambre en PVC Blanc. Prémontage en usine : Equerre de montage. Hauteur : 450mm. | Rallonge d’embase ASK 450 en PVC blanc pour Roto OnTop fenêtre pour toit plat; Dimensions : 060/060; Prémontage en usine : Equerre de montage. |  | Roto | Images/01d4d9e9-345c-11e7-81d7-0050568765c9.jpg | ASK | 39252000 | 39.4 | 960 | 960 | 470 | 3 | 701 | EUR |  |  |  |  | OnTop FF - Fenêtres pour toit plat,OnTop FF Tronic - Fenêtres motorisées pour toit plat,OnTop FF - Fenêtres de désenfumage | FF | 1x1 |  | Raccord joint debout / chantier |  |  |  |  | OnTop | FF | Rallonge d’embase | PVC blanc | [73 empty] | 060/060 | [7 empty] | Images/6289d787-a294-11eb-80e9-005056af9054.jpg
891616 | 4048001915455 | ASK 090/060 Fx150K | Roto ASK 090/060 Fx150K | OnTop Rallonge d’embase extérieur | ASK090/060Fx150K | Rallonge d’embase ASK | Rallonge d’embase ASK ASK 090/060 Fx150K Pour toit plat de 0 à 15°. Convient pour Roto OnTop Fenêtre pour toit plat. Taille de fenêtre de toit : 090/060 Matériau d’encadrement : Profilé multi-chambre en PVC Blanc. Prémontage en usine : Equerre de montage. Hauteur : 150mm. | Rallonge d’embase ASK 150 en PVC blanc pour Roto OnTop fenêtre pour toit plat; Dimensions : 090/060; Prémontage en usine : Equerre de montage. |  | Roto | Images/01d4d9e9-345c-11e7-81d7-0050568765c9.jpg | ASK | 39252000 | 18.2 | 960 | 1260 | 170 | 5 | 268 | EUR |  |  |  |  | OnTop FF - Fenêtres pour toit plat,OnTop FF Tronic - Fenêtres motorisées pour toit plat,OnTop FF - Fenêtres de désenfumage | FF | 1x1 |  | Raccord joint debout / chantier |  |  |  |  | OnTop | FF | Rallonge d’embase | PVC blanc | [73 empty] | 090/060 | [7 empty] | Images/85232abf-a294-11eb-80e9-005056af9054.jpg
891626 | 4048001915554 | ASK 090/060 Fx300K | Roto ASK 090/060 Fx300K | OnTop Rallonge d’embase extérieur | ASK090/060Fx300K | Rallonge d’embase ASK | Rallonge d’embase ASK ASK 090/060 Fx300K Pour toit plat de 0 à 15°. Convient pour Roto OnTop Fenêtre pour toit plat. Taille de fenêtre de toit : 090/060 Matériau d’encadrement : Profilé multi-chambre en PVC Blanc. Prémontage en usine : Equerre de montage. Hauteur : 300mm. | Rallonge d’embase ASK 300 en PVC blanc pour Roto OnTop fenêtre pour toit plat; Dimensions : 090/060; Prémontage en usine : Equerre de montage. |  | Roto | Images/01d4d9e9-345c-11e7-81d7-0050568765c9.jpg | ASK | 39252000 | 32.1 | 960 | 1260 | 320 | 5 | 528 | EUR |  |  |  |  | OnTop FF - Fenêtres pour toit plat,OnTop FF Tronic - Fenêtres motorisées pour toit plat,OnTop FF - Fenêtres de désenfumage | FF | 1x1 |  | Raccord joint debout / chantier |  |  |  |  | OnTop | FF | Rallonge d’embase | PVC blanc | [73 empty] | 090/060 | [7 empty] | Images/85232abf-a294-11eb-80e9-005056af9054.jpg
891636 | 4048001915653 | ASK 090/060 Fx450K | Roto ASK 090/060 Fx450K | OnTop Rallonge d’embase extérieur | ASK090/060Fx450K | Rallonge d’embase ASK | Rallonge d’embase ASK ASK 090/060 Fx450K Pour toit plat de 0 à 15°. Convient pour Roto OnTop Fenêtre pour toit plat. Taille de fenêtre de toit : 090/060 Matériau d’encadrement : Profilé multi-chambre en PVC Blanc. Prémontage en usine : Equerre de montage. Hauteur : 450mm. | Rallonge d’embase ASK 450 en PVC blanc pour Roto OnTop fenêtre pour toit plat; Dimensions : 090/060; Prémontage en usine : Equerre de montage. |  | Roto | Images/01d4d9e9-345c-11e7-81d7-0050568765c9.jpg | ASK | 39252000 | 46.5 | 1260 | 960 | 470 | 3 | 806 | EUR |  |  |  |  | OnTop FF - Fenêtres pour toit plat,OnTop FF Tronic - Fenêtres motorisées pour toit plat,OnTop FF - Fenêtres de désenfumage | FF | 1x1 |  | Raccord joint debout / chantier |  |  |  |  | OnTop | FF | Rallonge d’embase | PVC blanc | [73 empty] | 090/060 | [7 empty] | Images/85232abf-a294-11eb-80e9-005056af9054.jpg
891617 | 4048001915462 | ASK 120/060 Fx150K | Roto ASK 120/060 Fx150K | OnTop Rallonge d’embase extérieur | ASK120/060Fx150K | Rallonge d’embase ASK | Rallonge d’embase ASK ASK 120/060 Fx150K Pour toit plat de 0 à 15°. Convient pour Roto OnTop Fenêtre pour toit plat. Taille de fenêtre de toit : 120/060 Matériau d’encadrement : Profilé multi-chambre en PVC Blanc. Prémontage en usine : Equerre de montage. Hauteur : 150mm. | Rallonge d’embase ASK 150 en PVC blanc pour Roto OnTop fenêtre pour toit plat; Dimensions : 120/060; Prémontage en usine : Equerre de montage. |  | Roto | Images/01d4d9e9-345c-11e7-81d7-0050568765c9.jpg | ASK | 39252000 | 21.5 | 960 | 1560 | 170 | 5 | 295 | EUR |  |  |  |  | OnTop FF - Fenêtres pour toit plat,OnTop FF Tronic - Fenêtres motorisées pour toit plat,OnTop FF - Fenêtres de désenfumage | FF | 1x1 |  | Raccord joint debout / chantier |  |  |  |  | OnTop | FF | Rallonge d’embase | PVC blanc | [73 empty] | 120/060 | [7 empty] | Images/7838487a-a294-11eb-80e9-005056af9054.jpg
891627 | 4048001915561 | ASK 120/060 Fx300K | Roto ASK 120/060 Fx300K | OnTop Rallonge d’embase extérieur | ASK120/060Fx300K | Rallonge d’embase ASK | Rallonge d’embase ASK ASK 120/060 Fx300K Pour toit plat de 0 à 15°. Convient pour Roto OnTop Fenêtre pour toit plat. Taille de fenêtre de toit : 120/060 Matériau d’encadrement : Profilé multi-chambre en PVC Blanc. Prémontage en usine : Equerre de montage. Hauteur : 300mm. | Rallonge d’embase ASK 300 en PVC blanc pour Roto OnTop fenêtre pour toit plat; Dimensions : 120/060; Prémontage en usine : Equerre de montage. |  | Roto | Images/01d4d9e9-345c-11e7-81d7-0050568765c9.jpg | ASK | 39252000 | 37.5 | 960 | 1560 | 320 | 5 | 566 | EUR |  |  |  |  | OnTop FF - Fenêtres pour toit plat,OnTop FF Tronic - Fenêtres motorisées pour toit plat,OnTop FF - Fenêtres de désenfumage | FF | 1x1 |  | Raccord joint debout / chantier |  |  |  |  | OnTop | FF | Rallonge d’embase | PVC blanc | [73 empty] | 120/060 | [7 empty] | Images/7838487a-a294-11eb-80e9-005056af9054.jpg
891637 | 4048001915660 | ASK 120/060 Fx450K | Roto ASK 120/060 Fx450K | OnTop Rallonge d’embase extérieur | ASK120/060Fx450K | Rallonge d’embase ASK | Rallonge d’embase ASK ASK 120/060 Fx450K Pour toit plat de 0 à 15°. Convient pour Roto OnTop Fenêtre pour toit plat. Taille de fenêtre de toit : 120/060 Matériau d’encadrement : Profilé multi-chambre en PVC Blanc. Prémontage en usine : Equerre de montage. Hauteur : 450mm. | Rallonge d’embase ASK 450 en PVC blanc pour Roto OnTop fenêtre pour toit plat; Dimensions : 120/060; Prémontage en usine : Equerre de montage. |  | Roto | Images/01d4d9e9-345c-11e7-81d7-0050568765c9.jpg | ASK | 39252000 | 54.4 | 1560 | 960 | 470 | 3 | 860 | EUR |  |  |  |  | OnTop FF - Fenêtres pour toit plat,OnTop FF Tronic - Fenêtres motorisées pour toit plat,OnTop FF - Fenêtres de désenfumage | FF | 1x1 |  | Raccord joint debout / chantier |  |  |  |  | OnTop | FF | Rallonge d’embase | PVC blanc | [73 empty] | 120/060 | [7 empty] | Images/7838487a-a294-11eb-80e9-005056af9054.jpg
891618 | 4048001915479 | ASK 070/070 Fx150K | Roto ASK 070/070 Fx150K | OnTop Rallonge d’embase extérieur | ASK070/070Fx150K | Rallonge d’embase ASK | Rallonge d’embase ASK ASK 070/070 Fx150K Pour toit plat de 0 à 15°. Convient pour Roto OnTop Fenêtre pour toit plat. Taille de fenêtre de toit : 070/070 Matériau d’encadrement : Profilé multi-chambre en PVC Blanc. Prémontage en usine : Equerre de montage. Hauteur : 150mm. | Rallonge d’embase ASK 150 en PVC blanc pour Roto OnTop fenêtre pour toit plat; Dimensions : 070/070; Prémontage en usine : Equerre de montage. |  | Roto | Images/01d4d9e9-345c-11e7-81d7-0050568765c9.jpg | ASK | 39252000 | 17.3 | 1060 | 1060 | 170 | 5 | 265 | EUR |  |  |  |  | OnTop FF - Fenêtres pour toit plat,OnTop FF Tronic - Fenêtres motorisées pour toit plat,OnTop FF - Fenêtres de désenfumage | FF | 1x1 |  | Raccord joint debout / chantier |  |  |  |  | OnTop | FF | Rallonge d’embase | PVC blanc | [73 empty] | 070/070 | [7 empty] | Images/6289d787-a294-11eb-80e9-005056af9054.jpg
891628 | 4048001915578 | ASK 070/070 Fx300K | Roto ASK 070/070 Fx300K | OnTop Rallonge d’embase extérieur | ASK070/070Fx300K | Rallonge d’embase ASK | Rallonge d’embase ASK ASK 070/070 Fx300K Pour toit plat de 0 à 15°. Convient pour Roto OnTop Fenêtre pour toit plat. Taille de fenêtre de toit : 070/070 Matériau d’encadrement : Profilé multi-chambre en PVC Blanc. Prémontage en usine : Equerre de montage. Hauteur : 300mm. | Rallonge d’embase ASK 300 en PVC blanc pour Roto OnTop fenêtre pour toit plat; Dimensions : 070/070; Prémontage en usine : Equerre de montage. |  | Roto | Images/01d4d9e9-345c-11e7-81d7-0050568765c9.jpg | ASK | 39252000 | 30.4 | 1060 | 1060 | 320 | 5 | 500 | EUR |  |  |  |  | OnTop FF - Fenêtres pour toit plat,OnTop FF Tronic - Fenêtres motorisées pour toit plat,OnTop FF - Fenêtres de désenfumage | FF | 1x1 |  | Raccord joint debout / chantier |  |  |  |  | OnTop | FF | Rallonge d’embase | PVC blanc | [73 empty] | 070/070 | [7 empty] | Images/6289d787-a294-11eb-80e9-005056af9054.jpg
891638 | 4048001915677 | ASK 070/070 Fx450K | Roto ASK 070/070 Fx450K | OnTop Rallonge d’embase extérieur | ASK070/070Fx450K | Rallonge d’embase ASK | Rallonge d’embase ASK ASK 070/070 Fx450K Pour toit plat de 0 à 15°. Convient pour Roto OnTop Fenêtre pour toit plat. Taille de fenêtre de toit : 070/070 Matériau d’encadrement : Profilé multi-chambre en PVC Blanc. Prémontage en usine : Equerre de montage. Hauteur : 450mm. | Rallonge d’embase ASK 450 en PVC blanc pour Roto OnTop fenêtre pour toit plat; Dimensions : 070/070; Prémontage en usine : Equerre de montage. |  | Roto | Images/01d4d9e9-345c-11e7-81d7-0050568765c9.jpg | ASK | 39252000 | 44.2 | 1060 | 1060 | 470 | 3 | 760 | EUR |  |  |  |  | OnTop FF - Fenêtres pour toit plat,OnTop FF Tronic - Fenêtres motorisées pour toit plat,OnTop FF - Fenêtres de désenfumage | FF | 1x1 |  | Raccord joint debout / chantier |  |  |  |  | OnTop | FF | Rallonge d’embase | PVC blanc | [73 empty] | 070/070 | [7 empty] | Images/6289d787-a294-11eb-80e9-005056af9054.jpg
891619 | 4048001915486 | ASK 080/080 Fx150K | Roto ASK 080/080 Fx150K | OnTop Rallonge d’embase extérieur | ASK080/080Fx150K | Rallonge d’embase ASK | Rallonge d’embase ASK ASK 080/080 Fx150K Pour toit plat de 0 à 15°. Convient pour Roto OnTop Fenêtre pour toit plat. Taille de fenêtre de toit : 080/080 Matériau d’encadrement : Profilé multi-chambre en PVC Blanc. Prémontage en usine : Equerre de montage. Hauteur : 150mm. | Rallonge d’embase ASK 150 en PVC blanc pour Roto OnTop fenêtre pour toit plat; Dimensions : 080/080; Prémontage en usine : Equerre de montage. |  | Roto | Images/01d4d9e9-345c-11e7-81d7-0050568765c9.jpg | ASK | 39252000 | 19.2 | 1160 | 1160 | 170 | 5 | 274 | EUR |  |  |  |  | OnTop FF - Fenêtres pour toit plat,OnTop FF Tronic - Fenêtres motorisées pour toit plat,OnTop FF - Fenêtres de désenfumage | FF | 1x1 |  | Raccord joint debout / chantier |  |  |  |  | OnTop | FF | Rallonge d’embase | PVC blanc | [73 empty] | 080/080 | [7 empty] | Images/85232abf-a294-11eb-80e9-005056af9054.jpg
891629 | 4048001915585 | ASK 080/080 Fx300K | Roto ASK 080/080 Fx300K | OnTop Rallonge d’embase extérieur | ASK080/080Fx300K | Rallonge d’embase ASK | Rallonge d’embase ASK ASK 080/080 Fx300K Pour toit plat de 0 à 15°. Convient pour Roto OnTop Fenêtre pour toit plat. Taille de fenêtre de toit : 080/080 Matériau d’encadrement : Profilé multi-chambre en PVC Blanc. Prémontage en usine : Equerre de montage. Hauteur : 300mm. | Rallonge d’embase ASK 300 en PVC blanc pour Roto OnTop fenêtre pour toit plat; Dimensions : 080/080; Prémontage en usine : Equerre de montage. |  | Roto | Images/01d4d9e9-345c-11e7-81d7-0050568765c9.jpg | ASK | 39252000 | 33.8 | 1160 | 1160 | 320 | 5 | 505 | EUR |  |  |  |  | OnTop FF - Fenêtres pour toit plat,OnTop FF Tronic - Fenêtres motorisées pour toit plat,OnTop FF - Fenêtres de désenfumage | FF | 1x1 |  | Raccord joint debout / chantier |  |  |  |  | OnTop | FF | Rallonge d’embase | PVC blanc | [73 empty] | 080/080 | [7 empty] | Images/85232abf-a294-11eb-80e9-005056af9054.jpg
891639 | 4048001915684 | ASK 080/080 Fx450K | Roto ASK 080/080 Fx450K | OnTop Rallonge d’embase extérieur | ASK080/080Fx450K | Rallonge d’embase ASK | Rallonge d’embase ASK ASK 080/080 Fx450K Pour toit plat de 0 à 15°. Convient pour Roto OnTop Fenêtre pour toit plat. Taille de fenêtre de toit : 080/080 Matériau d’encadrement : Profilé multi-chambre en PVC Blanc. Prémontage en usine : Equerre de montage. Hauteur : 450mm. | Rallonge d’embase ASK 450 en PVC blanc pour Roto OnTop fenêtre pour toit plat; Dimensions : 080/080; Prémontage en usine : Equerre de montage. |  | Roto | Images/01d4d9e9-345c-11e7-81d7-0050568765c9.jpg | ASK | 39252000 | 49 | 1160 | 1160 | 470 | 3 | 756 | EUR |  |  |  |  | OnTop FF - Fenêtres pour toit plat,OnTop FF Tronic - Fenêtres motorisées pour toit plat,OnTop FF - Fenêtres de désenfumage | FF | 1x1 |  | Raccord joint debout / chantier |  |  |  |  | OnTop | FF | Rallonge d’embase | PVC blanc | [73 empty] | 080/080 | [7 empty] | Images/85232abf-a294-11eb-80e9-005056af9054.jpg
891620 | 4048001915493 | ASK 090/090 Fx150K | Roto ASK 090/090 Fx150K | OnTop Rallonge d’embase extérieur | ASK090/090Fx150K | Rallonge d’embase ASK | Rallonge d’embase ASK ASK 090/090 Fx150K Pour toit plat de 0 à 15°. Convient pour Roto OnTop Fenêtre pour toit plat. Taille de fenêtre de toit : 090/090 Matériau d’encadrement : Profilé multi-chambre en PVC Blanc. Prémontage en usine : Equerre de montage. Hauteur : 150mm. | Rallonge d’embase ASK 150 en PVC blanc pour Roto OnTop fenêtre pour toit plat; Dimensions : 090/090; Prémontage en usine : Equerre de montage. |  | Roto | Images/01d4d9e9-345c-11e7-81d7-0050568765c9.jpg | ASK | 39252000 | 21.2 | 1260 | 1260 | 170 | 5 | 280 | EUR |  |  |  |  | OnTop FF - Fenêtres pour toit plat,OnTop FF Tronic - Fenêtres motorisées pour toit plat,OnTop FF - Fenêtres de désenfumage | FF | 1x1 |  | Raccord joint debout / chantier |  |  |  |  | OnTop | FF | Rallonge d’embase | PVC blanc | [73 empty] | 090/090 | [7 empty] | Images/85232abf-a294-11eb-80e9-005056af9054.jpg
891630 | 4048001915592 | ASK 090/090 Fx300K | Roto ASK 090/090 Fx300K | OnTop Rallonge d’embase extérieur | ASK090/090Fx300K | Rallonge d’embase ASK | Rallonge d’embase ASK ASK 090/090 Fx300K Pour toit plat de 0 à 15°. Convient pour Roto OnTop Fenêtre pour toit plat. Taille de fenêtre de toit : 090/090 Matériau d’encadrement : Profilé multi-chambre en PVC Blanc. Prémontage en usine : Equerre de montage. Hauteur : 300mm. | Rallonge d’embase ASK 300 en PVC blanc pour Roto OnTop fenêtre pour toit plat; Dimensions : 090/090; Prémontage en usine : Equerre de montage. |  | Roto | Images/01d4d9e9-345c-11e7-81d7-0050568765c9.jpg | ASK | 39252000 | 37.2 | 1260 | 1260 | 320 | 5 | 544 | EUR |  |  |  |  | OnTop FF - Fenêtres pour toit plat,OnTop FF Tronic - Fenêtres motorisées pour toit plat,OnTop FF - Fenêtres de désenfumage | FF | 1x1 |  | Raccord joint debout / chantier |  |  |  |  | OnTop | FF | Rallonge d’embase | PVC blanc | [73 empty] | 090/090 | [7 empty] | Images/85232abf-a294-11eb-80e9-005056af9054.jpg
891640 | 4048001915691 | ASK 090/090 Fx450K | Roto ASK 090/090 Fx450K | OnTop Rallonge d’embase extérieur | ASK090/090Fx450K | Rallonge d’embase ASK | Rallonge d’embase ASK ASK 090/090 Fx450K Pour toit plat de 0 à 15°. Convient pour Roto OnTop Fenêtre pour toit plat. Taille de fenêtre de toit : 090/090 Matériau d’encadrement : Profilé multi-chambre en PVC Blanc. Prémontage en usine : Equerre de montage. Hauteur : 450mm. | Rallonge d’embase ASK 450 en PVC blanc pour Roto OnTop fenêtre pour toit plat; Dimensions : 090/090; Prémontage en usine : Equerre de montage. |  | Roto | Images/01d4d9e9-345c-11e7-81d7-0050568765c9.jpg | ASK | 39252000 | 53.9 | 1260 | 1260 | 470 | 3 | 802 | EUR |  |  |  |  | OnTop FF - Fenêtres pour toit plat,OnTop FF Tronic - Fenêtres motorisées pour toit plat,OnTop FF - Fenêtres de désenfumage | FF | 1x1 |  | Raccord joint debout / chantier |  |  |  |  | OnTop | FF | Rallonge d’embase | PVC blanc | [73 empty] | 090/090 | [7 empty] | Images/85232abf-a294-11eb-80e9-005056af9054.jpg
891621 | 4048001915509 | ASK 120/090 Fx150K | Roto ASK 120/090 Fx150K | OnTop Rallonge d’embase extérieur | ASK120/090Fx150K | Rallonge d’embase ASK | Rallonge d’embase ASK ASK 120/090 Fx150K Pour toit plat de 0 à 15°. Convient pour Roto OnTop Fenêtre pour toit plat. Taille de fenêtre de toit : 120/090 Matériau d’encadrement : Profilé multi-chambre en PVC Blanc. Prémontage en usine : Equerre de montage. Hauteur : 150mm. | Rallonge d’embase ASK 150 en PVC blanc pour Roto OnTop fenêtre pour toit plat; Dimensions : 120/090; Prémontage en usine : Equerre de montage. |  | Roto | Images/01d4d9e9-345c-11e7-81d7-0050568765c9.jpg | ASK | 39252000 | 24.4 | 1260 | 1560 | 170 | 5 | 319 | EUR |  |  |  |  | OnTop FF - Fenêtres pour toit plat,OnTop FF Tronic - Fenêtres motorisées pour toit plat,OnTop FF - Fenêtres de désenfumage | FF | 1x1 |  | Raccord joint debout / chantier |  |  |  |  | OnTop | FF | Rallonge d’embase | PVC blanc | [73 empty] | 120/090 | [7 empty] | Images/7838487a-a294-11eb-80e9-005056af9054.jpg
891631 | 4048001915608 | ASK 120/090 Fx300K | Roto ASK 120/090 Fx300K | OnTop Rallonge d’embase extérieur | ASK120/090Fx300K | Rallonge d’embase ASK | Rallonge d’embase ASK ASK 120/090 Fx300K Pour toit plat de 0 à 15°. Convient pour Roto OnTop Fenêtre pour toit plat. Taille de fenêtre de toit : 120/090 Matériau d’encadrement : Profilé multi-chambre en PVC Blanc. Prémontage en usine : Equerre de montage. Hauteur : 300mm. | Rallonge d’embase ASK 300 en PVC blanc pour Roto OnTop fenêtre pour toit plat; Dimensions : 120/090; Prémontage en usine : Equerre de montage. |  | Roto | Images/01d4d9e9-345c-11e7-81d7-0050568765c9.jpg | ASK | 39252000 | 42.6 | 1260 | 1560 | 320 | 5 | 604 | EUR |  |  |  |  | OnTop FF - Fenêtres pour toit plat,OnTop FF Tronic - Fenêtres motorisées pour toit plat,OnTop FF - Fenêtres de désenfumage | FF | 1x1 |  | Raccord joint debout / chantier |  |  |  |  | OnTop | FF | Rallonge d’embase | PVC blanc | [73 empty] | 120/090 | [7 empty] | Images/7838487a-a294-11eb-80e9-005056af9054.jpg
891641 | 4048001915707 | ASK 120/090 Fx450K | Roto ASK 120/090 Fx450K | OnTop Rallonge d’embase extérieur | ASK120/090Fx450K | Rallonge d’embase ASK | Rallonge d’embase ASK ASK 120/090 Fx450K Pour toit plat de 0 à 15°. Convient pour Roto OnTop Fenêtre pour toit plat. Taille de fenêtre de toit : 120/090 Matériau d’encadrement : Profilé multi-chambre en PVC Blanc. Prémontage en usine : Equerre de montage. Hauteur : 450mm. | Rallonge d’embase ASK 450 en PVC blanc pour Roto OnTop fenêtre pour toit plat; Dimensions : 120/090; Prémontage en usine : Equerre de montage. |  | Roto | Images/01d4d9e9-345c-11e7-81d7-0050568765c9.jpg | ASK | 39252000 | 61.6 | 1560 | 1260 | 470 | 3 | 886 | EUR |  |  |  |  | OnTop FF - Fenêtres pour toit plat,OnTop FF Tronic - Fenêtres motorisées pour toit plat,OnTop FF - Fenêtres de désenfumage | FF | 1x1 |  | Raccord joint debout / chantier |  |  |  |  | OnTop | FF | Rallonge d’embase | PVC blanc | [73 empty] | 120/090 | [7 empty] | Images/7838487a-a294-11eb-80e9-005056af9054.jpg
891622 | 4048001915516 | ASK 100/100 Fx150K | Roto ASK 100/100 Fx150K | OnTop Rallonge d’embase extérieur | ASK100/100Fx150K | Rallonge d’embase ASK | Rallonge d’embase ASK ASK 100/100 Fx150K Pour toit plat de 0 à 15°. Convient pour Roto OnTop Fenêtre pour toit plat. Taille de fenêtre de toit : 100/100 Matériau d’encadrement : Profilé multi-chambre en PVC Blanc. Prémontage en usine : Equerre de montage. Hauteur : 150mm. | Rallonge d’embase ASK 150 en PVC blanc pour Roto OnTop fenêtre pour toit plat; Dimensions : 100/100; Prémontage en usine : Equerre de montage. |  | Roto | Images/01d4d9e9-345c-11e7-81d7-0050568765c9.jpg | ASK | 39252000 | 23.8 | 1360 | 1360 | 170 | 5 | 312 | EUR |  |  |  |  | OnTop FF - Fenêtres pour toit plat,OnTop FF Tronic - Fenêtres motorisées pour toit plat,OnTop FF - Fenêtres de désenfumage | FF | 1x1 |  | Raccord joint debout / chantier |  |  |  |  | OnTop | FF | Rallonge d’embase | PVC blanc | [73 empty] | 100/100 | [7 empty] | Images/85232abf-a294-11eb-80e9-005056af9054.jpg
891632 | 4048001915615 | ASK 100/100 Fx300K | Roto ASK 100/100 Fx300K | OnTop Rallonge d’embase extérieur | ASK100/100Fx300K | Rallonge d’embase ASK | Rallonge d’embase ASK ASK 100/100 Fx300K Pour toit plat de 0 à 15°. Convient pour Roto OnTop Fenêtre pour toit plat. Taille de fenêtre de toit : 100/100 Matériau d’encadrement : Profilé multi-chambre en PVC Blanc. Prémontage en usine : Equerre de montage. Hauteur : 300mm. | Rallonge d’embase ASK 300 en PVC blanc pour Roto OnTop fenêtre pour toit plat; Dimensions : 100/100; Prémontage en usine : Equerre de montage. |  | Roto | Images/01d4d9e9-345c-11e7-81d7-0050568765c9.jpg | ASK | 39252000 | 41.2 | 1360 | 1360 | 320 | 5 | 580 | EUR |  |  |  |  | OnTop FF - Fenêtres pour toit plat,OnTop FF Tronic - Fenêtres motorisées pour toit plat,OnTop FF - Fenêtres de désenfumage | FF | 1x1 |  | Raccord joint debout / chantier |  |  |  |  | OnTop | FF | Rallonge d’embase | PVC blanc | [73 empty] | 100/100 | [7 empty] | Images/85232abf-a294-11eb-80e9-005056af9054.jpg
891642 | 4048001915714 | ASK 100/100 Fx450K | Roto ASK 100/100 Fx450K | OnTop Rallonge d’embase extérieur | ASK100/100Fx450K | Rallonge d’embase ASK | Rallonge d’embase ASK ASK 100/100 Fx450K Pour toit plat de 0 à 15°. Convient pour Roto OnTop Fenêtre pour toit plat. Taille de fenêtre de toit : 100/100 Matériau d’encadrement : Profilé multi-chambre en PVC Blanc. Prémontage en usine : Equerre de montage. Hauteur : 450mm. | Rallonge d’embase ASK 450 en PVC blanc pour Roto OnTop fenêtre pour toit plat; Dimensions : 100/100; Prémontage en usine : Equerre de montage. |  | Roto | Images/01d4d9e9-345c-11e7-81d7-0050568765c9.jpg | ASK | 39252000 | 59.8 | 1360 | 1360 | 470 | 3 | 851 | EUR |  |  |  |  | OnTop FF - Fenêtres pour toit plat,OnTop FF Tronic - Fenêtres motorisées pour toit plat,OnTop FF - Fenêtres de désenfumage | FF | 1x1 |  | Raccord joint debout / chantier |  |  |  |  | OnTop | FF | Rallonge d’embase | PVC blanc | [73 empty] | 100/100 | [7 empty] | Images/85232abf-a294-11eb-80e9-005056af9054.jpg
891623 | 4048001915523 | ASK 150/100 Fx150K | Roto ASK 150/100 Fx150K | OnTop Rallonge d’embase extérieur | ASK150/100Fx150K | Rallonge d’embase ASK | Rallonge d’embase ASK ASK 150/100 Fx150K Pour toit plat de 0 à 15°. Convient pour Roto OnTop Fenêtre pour toit plat. Taille de fenêtre de toit : 150/100 Matériau d’encadrement : Profilé multi-chambre en PVC Blanc. Prémontage en usine : Equerre de montage. Hauteur : 150mm. | Rallonge d’embase ASK 150 en PVC blanc pour Roto OnTop fenêtre pour toit plat; Dimensions : 150/100; Prémontage en usine : Equerre de montage. |  | Roto | Images/01d4d9e9-345c-11e7-81d7-0050568765c9.jpg | ASK | 39252000 | 28.8 | 1360 | 1860 | 170 | 5 | 364 | EUR |  |  |  |  | OnTop FF - Fenêtres pour toit plat,OnTop FF Tronic - Fenêtres motorisées pour toit plat,OnTop FF - Fenêtres de désenfumage | FF | 1x1 |  | Raccord joint debout / chantier |  |  |  |  | OnTop | FF | Rallonge d’embase | PVC blanc | [73 empty] | 150/100 | [7 empty] | Images/7838487a-a294-11eb-80e9-005056af9054.jpg
891633 | 4048001915622 | ASK 150/100 Fx300K | Roto ASK 150/100 Fx300K | OnTop Rallonge d’embase extérieur | ASK150/100Fx300K | Rallonge d’embase ASK | Rallonge d’embase ASK ASK 150/100 Fx300K Pour toit plat de 0 à 15°. Convient pour Roto OnTop Fenêtre pour toit plat. Taille de fenêtre de toit : 150/100 Matériau d’encadrement : Profilé multi-chambre en PVC Blanc. Prémontage en usine : Equerre de montage. Hauteur : 300mm. | Rallonge d’embase ASK 300 en PVC blanc pour Roto OnTop fenêtre pour toit plat; Dimensions : 150/100; Prémontage en usine : Equerre de montage. |  | Roto | Images/01d4d9e9-345c-11e7-81d7-0050568765c9.jpg | ASK | 39252000 | 49.9 | 1360 | 1860 | 320 | 5 | 692 | EUR |  |  |  |  | OnTop FF - Fenêtres pour toit plat,OnTop FF Tronic - Fenêtres motorisées pour toit plat,OnTop FF - Fenêtres de désenfumage | FF | 1x1 |  | Raccord joint debout / chantier |  |  |  |  | OnTop | FF | Rallonge d’embase | PVC blanc | [73 empty] | 150/100 | [7 empty] | Images/7838487a-a294-11eb-80e9-005056af9054.jpg
891643 | 4048001915721 | ASK 150/100 Fx450K | Roto ASK 150/100 Fx450K | OnTop Rallonge d’embase extérieur | ASK150/100Fx450K | Rallonge d’embase ASK | Rallonge d’embase ASK ASK 150/100 Fx450K Pour toit plat de 0 à 15°. Convient pour Roto OnTop Fenêtre pour toit plat. Taille de fenêtre de toit : 150/100 Matériau d’encadrement : Profilé multi-chambre en PVC Blanc. Prémontage en usine : Equerre de montage. Hauteur : 450mm. | Rallonge d’embase ASK 450 en PVC blanc pour Roto OnTop fenêtre pour toit plat; Dimensions : 150/100; Prémontage en usine : Equerre de montage. |  | Roto | Images/01d4d9e9-345c-11e7-81d7-0050568765c9.jpg | ASK | 39252000 | 72 | 1860 | 1360 | 470 | 3 | 1029 | EUR |  |  |  |  | OnTop FF - Fenêtres pour toit plat,OnTop FF Tronic - Fenêtres motorisées pour toit plat,OnTop FF - Fenêtres de désenfumage | FF | 1x1 |  | Raccord joint debout / chantier |  |  |  |  | OnTop | FF | Rallonge d’embase | PVC blanc | [73 empty] | 150/100 | [7 empty] | Images/7838487a-a294-11eb-80e9-005056af9054.jpg
891624 | 4048001915530 | ASK 120/120 Fx150K | Roto ASK 120/120 Fx150K | OnTop Rallonge d’embase extérieur | ASK120/120Fx150K | Rallonge d’embase ASK | Rallonge d’embase ASK ASK 120/120 Fx150K Pour toit plat de 0 à 15°. Convient pour Roto OnTop Fenêtre pour toit plat. Taille de fenêtre de toit : 120/120 Matériau d’encadrement : Profilé multi-chambre en PVC Blanc. Prémontage en usine : Equerre de montage. Hauteur : 150mm. | Rallonge d’embase ASK 150 en PVC blanc pour Roto OnTop fenêtre pour toit plat; Dimensions : 120/120; Prémontage en usine : Equerre de montage. |  | Roto | Images/01d4d9e9-345c-11e7-81d7-0050568765c9.jpg | ASK | 39252000 | 27.8 | 1560 | 1560 | 170 | 5 | 355 | EUR |  |  |  |  | OnTop FF - Fenêtres pour toit plat,OnTop FF Tronic - Fenêtres motorisées pour toit plat,OnTop FF - Fenêtres de désenfumage | FF | 1x1 |  | Raccord joint debout / chantier |  |  |  |  | OnTop | FF | Rallonge d’embase | PVC blanc | [73 empty] | 120/120 | [7 empty] | Images/7838487a-a294-11eb-80e9-005056af9054.jpg
891634 | 4048001915639 | ASK 120/120 Fx300K | Roto ASK 120/120 Fx300K | OnTop Rallonge d’embase extérieur | ASK120/120Fx300K | Rallonge d’embase ASK | Rallonge d’embase ASK ASK 120/120 Fx300K Pour toit plat de 0 à 15°. Convient pour Roto OnTop Fenêtre pour toit plat. Taille de fenêtre de toit : 120/120 Matériau d’encadrement : Profilé multi-chambre en PVC Blanc. Prémontage en usine : Equerre de montage. Hauteur : 300mm. | Rallonge d’embase ASK 300 en PVC blanc pour Roto OnTop fenêtre pour toit plat; Dimensions : 120/120; Prémontage en usine : Equerre de montage. |  | Roto | Images/01d4d9e9-345c-11e7-81d7-0050568765c9.jpg | ASK | 39252000 | 48.1 | 1560 | 1560 | 320 | 5 | 664 | EUR |  |  |  |  | OnTop FF - Fenêtres pour toit plat,OnTop FF Tronic - Fenêtres motorisées pour toit plat,OnTop FF - Fenêtres de désenfumage | FF | 1x1 |  | Raccord joint debout / chantier |  |  |  |  | OnTop | FF | Rallonge d’embase | PVC blanc | [73 empty] | 120/120 | [7 empty] | Images/7838487a-a294-11eb-80e9-005056af9054.jpg
891644 | 4048001915738 | ASK 120/120 Fx450K | Roto ASK 120/120 Fx450K | OnTop Rallonge d’embase extérieur | ASK120/120Fx450K | Rallonge d’embase ASK | Rallonge d’embase ASK ASK 120/120 Fx450K Pour toit plat de 0 à 15°. Convient pour Roto OnTop Fenêtre pour toit plat. Taille de fenêtre de toit : 120/120 Matériau d’encadrement : Profilé multi-chambre en PVC Blanc. Prémontage en usine : Equerre de montage. Hauteur : 450mm. | Rallonge d’embase ASK 450 en PVC blanc pour Roto OnTop fenêtre pour toit plat; Dimensions : 120/120; Prémontage en usine : Equerre de montage. |  | Roto | Images/01d4d9e9-345c-11e7-81d7-0050568765c9.jpg | ASK | 39252000 | 69.6 | 1560 | 1560 | 470 | 3 | 975 | EUR |  |  |  |  | OnTop FF - Fenêtres pour toit plat,OnTop FF Tronic - Fenêtres motorisées pour toit plat,OnTop FF - Fenêtres de désenfumage | FF | 1x1 |  | Raccord joint debout / chantier |  |  |  |  | OnTop | FF | Rallonge d’embase | PVC blanc | [73 empty] | 120/120 | [7 empty] | Images/7838487a-a294-11eb-80e9-005056af9054.jpg
891534 | 4048001914847 | ZFA E 060/060 Fx__ WF01 | Roto ZFA E 060/060 Fx__ WF01 | OnTop Stores pliants Blanc Électrique | ZFAE060/060Fx__WF01 | OnTop Stores pliants ZFA | OnTop Stores pliants ZFA ZFA E 060/060 Fx__ WF01 Stores pliants Électrique Réglable en continu. Utilisation : Décoration; Lumière du jour sans éblouissement; Protection visuelle; Écran antiéblouissant (ombrage). Le store plissé peut être utilisé avec les fenêtres de toit des séries suivantes : FF. Coloris du tissu : Blanc (F01) - translucide Coloris des rails : blanc Taille de fenêtre de toit : 060/060 Type de commande : électrique. Réglable en continu,tient dans toutes les positions souhaitées. | OnTop Stores pliants ZFA pour FF ; Type de commande : Électrique ; Coloris des rails : blanc ; Dimensions : 060/060 ; Décor : Blanc F01, translucide. |  | Roto | Images/01d4d9e9-345c-11e7-81d7-0050568765c9.jpg | ZFA | 63039290 | 1 | 630 | 120 | 75 | 75 | 437 | EUR | Électrique | Lumière du jour sans éblouissement,Protection visuelle,Écran antiéblouissant (ombrage),Décoration | Fenêtres de toit avec cote standard |  | OnTop FF - Fenêtres pour toit plat,OnTop FF Tronic - Fenêtres motorisées pour toit plat | FF | [7 empty] | OnTop |  | Stores pliants |  | Chambre,Salle de séjour,Chambre d’enfants,Salle à manger,Chambre d’amis,Entrée | Blanc | F01 | [16 empty] | translucide | blanc | [52 empty] | 060/060 | [7 empty] | Images/279f64a0-a2a8-11eb-80e9-005056af9054.jpg
891549 | 4048001914946 | ZFA E 060/060 Fx__ WF03 | Roto ZFA E 060/060 Fx__ WF03 | OnTop Stores pliants Beige Électrique | ZFAE060/060Fx__WF03 | OnTop Stores pliants ZFA | OnTop Stores pliants ZFA ZFA E 060/060 Fx__ WF03 Stores pliants Électrique Réglable en continu. Utilisation : Décoration; Lumière du jour sans éblouissement; Protection visuelle; Écran antiéblouissant (ombrage). Le store plissé peut être utilisé avec les fenêtres de toit des séries suivantes : FF. Coloris du tissu : Beige (F03) - translucide Coloris des rails : blanc Taille de fenêtre de toit : 060/060 Type de commande : électrique. Réglable en continu,tient dans toutes les positions souhaitées. | OnTop Stores pliants ZFA pour FF ; Type de commande : Électrique ; Coloris des rails : blanc ; Dimensions : 060/060 ; Décor : Beige F03, translucide. |  | Roto | Images/01d4d9e9-345c-11e7-81d7-0050568765c9.jpg | ZFA | 63039290 | 1 | 630 | 120 | 75 | 75 | 437 | EUR | Électrique | Lumière du jour sans éblouissement,Protection visuelle,Écran antiéblouissant (ombrage),Décoration | Fenêtres de toit avec cote standard |  | OnTop FF - Fenêtres pour toit plat,OnTop FF Tronic - Fenêtres motorisées pour toit plat | FF | [7 empty] | OnTop |  | Stores pliants |  | Chambre,Salle de séjour,Chambre d’enfants,Salle à manger,Chambre d’amis,Entrée | Beige | F03 | [16 empty] | translucide | blanc | [52 empty] | 060/060 | [7 empty] | Images/279f64a0-a2a8-11eb-80e9-005056af9054.jpg
891559 | 4048001915042 | ZFA E 060/060 Fx__ WF05 | Roto ZFA E 060/060 Fx__ WF05 | OnTop Stores pliants Gris clair Électrique | ZFAE060/060Fx__WF05 | OnTop Stores pliants ZFA | OnTop Stores pliants ZFA ZFA E 060/060 Fx__ WF05 Stores pliants Électrique Réglable en continu. Utilisation : Décoration; Lumière du jour sans éblouissement; Protection visuelle; Écran antiéblouissant (ombrage). Le store plissé peut être utilisé avec les fenêtres de toit des séries suivantes : FF. Coloris du tissu : Gris clair (F05) - translucide Coloris des rails : blanc Taille de fenêtre de toit : 060/060 Type de commande : électrique. Réglable en continu,tient dans toutes les positions souhaitées. | OnTop Stores pliants ZFA pour FF ; Type de commande : Électrique ; Coloris des rails : blanc ; Dimensions : 060/060 ; Décor : Gris clair F05, translucide. |  | Roto | Images/01d4d9e9-345c-11e7-81d7-0050568765c9.jpg | ZFA | 63039290 | 1 | 630 | 120 | 75 | 75 | 437 | EUR | Électrique | Lumière du jour sans éblouissement,Protection visuelle,Écran antiéblouissant (ombrage),Décoration | Fenêtres de toit avec cote standard |  | OnTop FF - Fenêtres pour toit plat,OnTop FF Tronic - Fenêtres motorisées pour toit plat | FF | [7 empty] | OnTop |  | Stores pliants |  | Chambre,Salle de séjour,Chambre d’enfants,Salle à manger,Chambre d’amis,Entrée | Gris clair | F05 | [16 empty] | translucide | blanc | [52 empty] | 060/060 | [7 empty] | Images/279f64a0-a2a8-11eb-80e9-005056af9054.jpg
891542 | 4048001914878 | ZFA E 070/070 Fx__ WF01 | Roto ZFA E 070/070 Fx__ WF01 | OnTop Stores pliants Blanc Électrique | ZFAE070/070Fx__WF01 | OnTop Stores pliants ZFA | OnTop Stores pliants ZFA ZFA E 070/070 Fx__ WF01 Stores pliants Électrique Réglable en continu. Utilisation : Décoration; Lumière du jour sans éblouissement; Protection visuelle; Écran antiéblouissant (ombrage). Le store plissé peut être utilisé avec les fenêtres de toit des séries suivantes : FF. Coloris du tissu : Blanc (F01) - translucide Coloris des rails : blanc Taille de fenêtre de toit : 070/070 Type de commande : électrique. Réglable en continu,tient dans toutes les positions souhaitées. | OnTop Stores pliants ZFA pour FF ; Type de commande : Électrique ; Coloris des rails : blanc ; Dimensions : 070/070 ; Décor : Blanc F01, translucide. |  | Roto | Images/01d4d9e9-345c-11e7-81d7-0050568765c9.jpg | ZFA | 63039290 | 1.3 | 730 | 120 | 75 | 75 | 438 | EUR | Électrique | Lumière du jour sans éblouissement,Protection visuelle,Écran antiéblouissant (ombrage),Décoration | Fenêtres de toit avec cote standard |  | OnTop FF - Fenêtres pour toit plat,OnTop FF Tronic - Fenêtres motorisées pour toit plat | FF | [7 empty] | OnTop |  | Stores pliants |  | Chambre,Salle de séjour,Chambre d’enfants,Salle à manger,Chambre d’amis,Entrée | Blanc | F01 | [16 empty] | translucide | blanc | [52 empty] | 070/070 | [7 empty] | Images/279f64a0-a2a8-11eb-80e9-005056af9054.jpg
891552 | 4048001914977 | ZFA E 070/070 Fx__ WF03 | Roto ZFA E 070/070 Fx__ WF03 | OnTop Stores pliants Beige Électrique | ZFAE070/070Fx__WF03 | OnTop Stores pliants ZFA | OnTop Stores pliants ZFA ZFA E 070/070 Fx__ WF03 Stores pliants Électrique Réglable en continu. Utilisation : Décoration; Lumière du jour sans éblouissement; Protection visuelle; Écran antiéblouissant (ombrage). Le store plissé peut être utilisé avec les fenêtres de toit des séries suivantes : FF. Coloris du tissu : Beige (F03) - translucide Coloris des rails : blanc Taille de fenêtre de toit : 070/070 Type de commande : électrique. Réglable en continu,tient dans toutes les positions souhaitées. | OnTop Stores pliants ZFA pour FF ; Type de commande : Électrique ; Coloris des rails : blanc ; Dimensions : 070/070 ; Décor : Beige F03, translucide. |  | Roto | Images/01d4d9e9-345c-11e7-81d7-0050568765c9.jpg | ZFA | 63039290 | 1.3 | 730 | 120 | 75 | 75 | 438 | EUR | Électrique | Lumière du jour sans éblouissement,Protection visuelle,Écran antiéblouissant (ombrage),Décoration | Fenêtres de toit avec cote standard |  | OnTop FF - Fenêtres pour toit plat,OnTop FF Tronic - Fenêtres motorisées pour toit plat | FF | [7 empty] | OnTop |  | Stores pliants |  | Chambre,Salle de séjour,Chambre d’enfants,Salle à manger,Chambre d’amis,Entrée | Beige | F03 | [16 empty] | translucide | blanc | [52 empty] | 070/070 | [7 empty] | Images/279f64a0-a2a8-11eb-80e9-005056af9054.jpg
891562 | 4048001915073 | ZFA E 070/070 Fx__ WF05 | Roto ZFA E 070/070 Fx__ WF05 | OnTop Stores pliants Gris clair Électrique | ZFAE070/070Fx__WF05 | OnTop Stores pliants ZFA | OnTop Stores pliants ZFA ZFA E 070/070 Fx__ WF05 Stores pliants Électrique Réglable en continu. Utilisation : Décoration; Lumière du jour sans éblouissement; Protection visuelle; Écran antiéblouissant (ombrage). Le store plissé peut être utilisé avec les fenêtres de toit des séries suivantes : FF. Coloris du tissu : Gris clair (F05) - translucide Coloris des rails : blanc Taille de fenêtre de toit : 070/070 Type de commande : électrique. Réglable en continu,tient dans toutes les positions souhaitées. | OnTop Stores pliants ZFA pour FF ; Type de commande : Électrique ; Coloris des rails : blanc ; Dimensions : 070/070 ; Décor : Gris clair F05, translucide. |  | Roto | Images/01d4d9e9-345c-11e7-81d7-0050568765c9.jpg | ZFA | 63039290 | 1.3 | 730 | 120 | 75 | 75 | 438 | EUR | Électrique | Lumière du jour sans éblouissement,Protection visuelle,Écran antiéblouissant (ombrage),Décoration | Fenêtres de toit avec cote standard |  | OnTop FF - Fenêtres pour toit plat,OnTop FF Tronic - Fenêtres motorisées pour toit plat | FF | [7 empty] | OnTop |  | Stores pliants |  | Chambre,Salle de séjour,Chambre d’enfants,Salle à manger,Chambre d’amis,Entrée | Gris clair | F05 | [16 empty] | translucide | blanc | [52 empty] | 070/070 | [7 empty] | Images/279f64a0-a2a8-11eb-80e9-005056af9054.jpg
891543 | 4048001914885 | ZFA E 080/080 Fx__ WF01 | Roto ZFA E 080/080 Fx__ WF01 | OnTop Stores pliants Blanc Électrique | ZFAE080/080Fx__WF01 | OnTop Stores pliants ZFA | OnTop Stores pliants ZFA ZFA E 080/080 Fx__ WF01 Stores pliants Électrique Réglable en continu. Utilisation : Décoration; Lumière du jour sans éblouissement; Protection visuelle; Écran antiéblouissant (ombrage). Le store plissé peut être utilisé avec les fenêtres de toit des séries suivantes : FF. Coloris du tissu : Blanc (F01) - translucide Coloris des rails : blanc Taille de fenêtre de toit : 080/080 Type de commande : électrique. Réglable en continu,tient dans toutes les positions souhaitées. | OnTop Stores pliants ZFA pour FF ; Type de commande : Électrique ; Coloris des rails : blanc ; Dimensions : 080/080 ; Décor : Blanc F01, translucide. |  | Roto | Images/01d4d9e9-345c-11e7-81d7-0050568765c9.jpg | ZFA | 63039290 | 1.4 | 830 | 120 | 75 | 75 | 447 | EUR | Électrique | Lumière du jour sans éblouissement,Protection visuelle,Écran antiéblouissant (ombrage),Décoration | Fenêtres de toit avec cote standard |  | OnTop FF - Fenêtres pour toit plat,OnTop FF Tronic - Fenêtres motorisées pour toit plat | FF | [7 empty] | OnTop |  | Stores pliants |  | Chambre,Salle de séjour,Chambre d’enfants,Salle à manger,Chambre d’amis,Entrée | Blanc | F01 | [16 empty] | translucide | blanc | [52 empty] | 080/080 | [7 empty] | Images/279f64a0-a2a8-11eb-80e9-005056af9054.jpg
891553 | 4048001914984 | ZFA E 080/080 Fx__ WF03 | Roto ZFA E 080/080 Fx__ WF03 | OnTop Stores pliants Beige Électrique | ZFAE080/080Fx__WF03 | OnTop Stores pliants ZFA | OnTop Stores pliants ZFA ZFA E 080/080 Fx__ WF03 Stores pliants Électrique Réglable en continu. Utilisation : Décoration; Lumière du jour sans éblouissement; Protection visuelle; Écran antiéblouissant (ombrage). Le store plissé peut être utilisé avec les fenêtres de toit des séries suivantes : FF. Coloris du tissu : Beige (F03) - translucide Coloris des rails : blanc Taille de fenêtre de toit : 080/080 Type de commande : électrique. Réglable en continu,tient dans toutes les positions souhaitées. | OnTop Stores pliants ZFA pour FF ; Type de commande : Électrique ; Coloris des rails : blanc ; Dimensions : 080/080 ; Décor : Beige F03, translucide. |  | Roto | Images/01d4d9e9-345c-11e7-81d7-0050568765c9.jpg | ZFA | 63039290 | 1.4 | 830 | 120 | 75 | 75 | 447 | EUR | Électrique | Lumière du jour sans éblouissement,Protection visuelle,Écran antiéblouissant (ombrage),Décoration | Fenêtres de toit avec cote standard |  | OnTop FF - Fenêtres pour toit plat,OnTop FF Tronic - Fenêtres motorisées pour toit plat | FF | [7 empty] | OnTop |  | Stores pliants |  | Chambre,Salle de séjour,Chambre d’enfants,Salle à manger,Chambre d’amis,Entrée | Beige | F03 | [16 empty] | translucide | blanc | [52 empty] | 080/080 | [7 empty] | Images/279f64a0-a2a8-11eb-80e9-005056af9054.jpg
891563 | 4048001915080 | ZFA E 080/080 Fx__ WF05 | Roto ZFA E 080/080 Fx__ WF05 | OnTop Stores pliants Gris clair Électrique | ZFAE080/080Fx__WF05 | OnTop Stores pliants ZFA | OnTop Stores pliants ZFA ZFA E 080/080 Fx__ WF05 Stores pliants Électrique Réglable en continu. Utilisation : Décoration; Lumière du jour sans éblouissement; Protection visuelle; Écran antiéblouissant (ombrage). Le store plissé peut être utilisé avec les fenêtres de toit des séries suivantes : FF. Coloris du tissu : Gris clair (F05) - translucide Coloris des rails : blanc Taille de fenêtre de toit : 080/080 Type de commande : électrique. Réglable en continu,tient dans toutes les positions souhaitées. | OnTop Stores pliants ZFA pour FF ; Type de commande : Électrique ; Coloris des rails : blanc ; Dimensions : 080/080 ; Décor : Gris clair F05, translucide. |  | Roto | Images/01d4d9e9-345c-11e7-81d7-0050568765c9.jpg | ZFA | 63039290 | 1.4 | 830 | 120 | 75 | 75 | 447 | EUR | Électrique | Lumière du jour sans éblouissement,Protection visuelle,Écran antiéblouissant (ombrage),Décoration | Fenêtres de toit avec cote standard |  | OnTop FF - Fenêtres pour toit plat,OnTop FF Tronic - Fenêtres motorisées pour toit plat | FF | [7 empty] | OnTop |  | Stores pliants |  | Chambre,Salle de séjour,Chambre d’enfants,Salle à manger,Chambre d’amis,Entrée | Gris clair | F05 | [16 empty] | translucide | blanc | [52 empty] | 080/080 | [7 empty] | Images/279f64a0-a2a8-11eb-80e9-005056af9054.jpg
891540 | 4048001914854 | ZFA E 090/060 Fx__ WF01 | Roto ZFA E 090/060 Fx__ WF01 | OnTop Stores pliants Blanc Électrique | ZFAE090/060Fx__WF01 | OnTop Stores pliants ZFA | OnTop Stores pliants ZFA ZFA E 090/060 Fx__ WF01 Stores pliants Électrique Réglable en continu. Utilisation : Décoration; Lumière du jour sans éblouissement; Protection visuelle; Écran antiéblouissant (ombrage). Le store plissé peut être utilisé avec les fenêtres de toit des séries suivantes : FF. Coloris du tissu : Blanc (F01) - translucide Coloris des rails : blanc Taille de fenêtre de toit : 090/060 Type de commande : électrique. Réglable en continu,tient dans toutes les positions souhaitées. | OnTop Stores pliants ZFA pour FF ; Type de commande : Électrique ; Coloris des rails : blanc ; Dimensions : 090/060 ; Décor : Blanc F01, translucide. |  | Roto | Images/01d4d9e9-345c-11e7-81d7-0050568765c9.jpg | ZFA | 63039290 | 1.1 | 930 | 120 | 75 | 75 | 442 | EUR | Électrique | Lumière du jour sans éblouissement,Protection visuelle,Écran antiéblouissant (ombrage),Décoration | Fenêtres de toit avec cote standard |  | OnTop FF - Fenêtres pour toit plat,OnTop FF Tronic - Fenêtres motorisées pour toit plat | FF | [7 empty] | OnTop |  | Stores pliants |  | Chambre,Salle de séjour,Chambre d’enfants,Salle à manger,Chambre d’amis,Entrée | Blanc | F01 | [16 empty] | translucide | blanc | [52 empty] | 090/060 | [7 empty] | Images/279f64a0-a2a8-11eb-80e9-005056af9054.jpg
891550 | 4048001914953 | ZFA E 090/060 Fx__ WF03 | Roto ZFA E 090/060 Fx__ WF03 | OnTop Stores pliants Beige Électrique | ZFAE090/060Fx__WF03 | OnTop Stores pliants ZFA | OnTop Stores pliants ZFA ZFA E 090/060 Fx__ WF03 Stores pliants Électrique Réglable en continu. Utilisation : Décoration; Lumière du jour sans éblouissement; Protection visuelle; Écran antiéblouissant (ombrage). Le store plissé peut être utilisé avec les fenêtres de toit des séries suivantes : FF. Coloris du tissu : Beige (F03) - translucide Coloris des rails : blanc Taille de fenêtre de toit : 090/060 Type de commande : électrique. Réglable en continu,tient dans toutes les positions souhaitées. | OnTop Stores pliants ZFA pour FF ; Type de commande : Électrique ; Coloris des rails : blanc ; Dimensions : 090/060 ; Décor : Beige F03, translucide. |  | Roto | Images/01d4d9e9-345c-11e7-81d7-0050568765c9.jpg | ZFA | 63039290 | 1.1 | 930 | 120 | 75 | 75 | 442 | EUR | Électrique | Lumière du jour sans éblouissement,Protection visuelle,Écran antiéblouissant (ombrage),Décoration | Fenêtres de toit avec cote standard |  | OnTop FF - Fenêtres pour toit plat,OnTop FF Tronic - Fenêtres motorisées pour toit plat | FF | [7 empty] | OnTop |  | Stores pliants |  | Chambre,Salle de séjour,Chambre d’enfants,Salle à manger,Chambre d’amis,Entrée | Beige | F03 | [16 empty] | translucide | blanc | [52 empty] | 090/060 | [7 empty] | Images/279f64a0-a2a8-11eb-80e9-005056af9054.jpg
891560 | 4048001915059 | ZFA E 090/060 Fx__ WF05 | Roto ZFA E 090/060 Fx__ WF05 | OnTop Stores pliants Gris clair Électrique | ZFAE090/060Fx__WF05 | OnTop Stores pliants ZFA | OnTop Stores pliants ZFA ZFA E 090/060 Fx__ WF05 Stores pliants Électrique Réglable en continu. Utilisation : Décoration; Lumière du jour sans éblouissement; Protection visuelle; Écran antiéblouissant (ombrage). Le store plissé peut être utilisé avec les fenêtres de toit des séries suivantes : FF. Coloris du tissu : Gris clair (F05) - translucide Coloris des rails : blanc Taille de fenêtre de toit : 090/060 Type de commande : électrique. Réglable en continu,tient dans toutes les positions souhaitées. | OnTop Stores pliants ZFA pour FF ; Type de commande : Électrique ; Coloris des rails : blanc ; Dimensions : 090/060 ; Décor : Gris clair F05, translucide. |  | Roto | Images/01d4d9e9-345c-11e7-81d7-0050568765c9.jpg | ZFA | 63039290 | 1.1 | 930 | 120 | 75 | 75 | 442 | EUR | Électrique | Lumière du jour sans éblouissement,Protection visuelle,Écran antiéblouissant (ombrage),Décoration | Fenêtres de toit avec cote standard |  | OnTop FF - Fenêtres pour toit plat,OnTop FF Tronic - Fenêtres motorisées pour toit plat | FF | [7 empty] | OnTop |  | Stores pliants |  | Chambre,Salle de séjour,Chambre d’enfants,Salle à manger,Chambre d’amis,Entrée | Gris clair | F05 | [16 empty] | translucide | blanc | [52 empty] | 090/060 | [7 empty] | Images/279f64a0-a2a8-11eb-80e9-005056af9054.jpg
891544 | 4048001914892 | ZFA E 090/090 Fx__ WF01 | Roto ZFA E 090/090 Fx__ WF01 | OnTop Stores pliants Blanc Électrique | ZFAE090/090Fx__WF01 | OnTop Stores pliants ZFA | OnTop Stores pliants ZFA ZFA E 090/090 Fx__ WF01 Stores pliants Électrique Réglable en continu. Utilisation : Décoration; Lumière du jour sans éblouissement; Protection visuelle; Écran antiéblouissant (ombrage). Le store plissé peut être utilisé avec les fenêtres de toit des séries suivantes : FF. Coloris du tissu : Blanc (F01) - translucide Coloris des rails : blanc Taille de fenêtre de toit : 090/090 Type de commande : électrique. Réglable en continu,tient dans toutes les positions souhaitées. | OnTop Stores pliants ZFA pour FF ; Type de commande : Électrique ; Coloris des rails : blanc ; Dimensions : 090/090 ; Décor : Blanc F01, translucide. |  | Roto | Images/01d4d9e9-345c-11e7-81d7-0050568765c9.jpg | ZFA | 63039290 | 1.5 | 930 | 120 | 75 | 75 | 455 | EUR | Électrique | Lumière du jour sans éblouissement,Protection visuelle,Écran antiéblouissant (ombrage),Décoration | Fenêtres de toit avec cote standard |  | OnTop FF - Fenêtres pour toit plat,OnTop FF Tronic - Fenêtres motorisées pour toit plat | FF | [7 empty] | OnTop |  | Stores pliants |  | Chambre,Salle de séjour,Chambre d’enfants,Salle à manger,Chambre d’amis,Entrée | Blanc | F01 | [16 empty] | translucide | blanc | [52 empty] | 090/090 | [7 empty] | Images/279f64a0-a2a8-11eb-80e9-005056af9054.jpg
891554 | 4048001914991 | ZFA E 090/090 Fx__ WF03 | Roto ZFA E 090/090 Fx__ WF03 | OnTop Stores pliants Beige Électrique | ZFAE090/090Fx__WF03 | OnTop Stores pliants ZFA | OnTop Stores pliants ZFA ZFA E 090/090 Fx__ WF03 Stores pliants Électrique Réglable en continu. Utilisation : Décoration; Lumière du jour sans éblouissement; Protection visuelle; Écran antiéblouissant (ombrage). Le store plissé peut être utilisé avec les fenêtres de toit des séries suivantes : FF. Coloris du tissu : Beige (F03) - translucide Coloris des rails : blanc Taille de fenêtre de toit : 090/090 Type de commande : électrique. Réglable en continu,tient dans toutes les positions souhaitées. | OnTop Stores pliants ZFA pour FF ; Type de commande : Électrique ; Coloris des rails : blanc ; Dimensions : 090/090 ; Décor : Beige F03, translucide. |  | Roto | Images/01d4d9e9-345c-11e7-81d7-0050568765c9.jpg | ZFA | 63039290 | 1.5 | 930 | 120 | 75 | 75 | 455 | EUR | Électrique | Lumière du jour sans éblouissement,Protection visuelle,Écran antiéblouissant (ombrage),Décoration | Fenêtres de toit avec cote standard |  | OnTop FF - Fenêtres pour toit plat,OnTop FF Tronic - Fenêtres motorisées pour toit plat | FF | [7 empty] | OnTop |  | Stores pliants |  | Chambre,Salle de séjour,Chambre d’enfants,Salle à manger,Chambre d’amis,Entrée | Beige | F03 | [16 empty] | translucide | blanc | [52 empty] | 090/090 | [7 empty] | Images/279f64a0-a2a8-11eb-80e9-005056af9054.jpg
891564 | 4048001915097 | ZFA E 090/090 Fx__ WF05 | Roto ZFA E 090/090 Fx__ WF05 | OnTop Stores pliants Gris clair Électrique | ZFAE090/090Fx__WF05 | OnTop Stores pliants ZFA | OnTop Stores pliants ZFA ZFA E 090/090 Fx__ WF05 Stores pliants Électrique Réglable en continu. Utilisation : Décoration; Lumière du jour sans éblouissement; Protection visuelle; Écran antiéblouissant (ombrage). Le store plissé peut être utilisé avec les fenêtres de toit des séries suivantes : FF. Coloris du tissu : Gris clair (F05) - translucide Coloris des rails : blanc Taille de fenêtre de toit : 090/090 Type de commande : électrique. Réglable en continu,tient dans toutes les positions souhaitées. | OnTop Stores pliants ZFA pour FF ; Type de commande : Électrique ; Coloris des rails : blanc ; Dimensions : 090/090 ; Décor : Gris clair F05, translucide. |  | Roto | Images/01d4d9e9-345c-11e7-81d7-0050568765c9.jpg | ZFA | 63039290 | 1.5 | 930 | 120 | 75 | 75 | 455 | EUR | Électrique | Lumière du jour sans éblouissement,Protection visuelle,Écran antiéblouissant (ombrage),Décoration | Fenêtres de toit avec cote standard |  | OnTop FF - Fenêtres pour toit plat,OnTop FF Tronic - Fenêtres motorisées pour toit plat | FF | [7 empty] | OnTop |  | Stores pliants |  | Chambre,Salle de séjour,Chambre d’enfants,Salle à manger,Chambre d’amis,Entrée | Gris clair | F05 | [16 empty] | translucide | blanc | [52 empty] | 090/090 | [7 empty] | Images/279f64a0-a2a8-11eb-80e9-005056af9054.jpg
891546 | 4048001914915 | ZFA E 100/100 Fx__ WF01 | Roto ZFA E 100/100 Fx__ WF01 | OnTop Stores pliants Blanc Électrique | ZFAE100/100Fx__WF01 | OnTop Stores pliants ZFA | OnTop Stores pliants ZFA ZFA E 100/100 Fx__ WF01 Stores pliants Électrique Réglable en continu. Utilisation : Décoration; Lumière du jour sans éblouissement; Protection visuelle; Écran antiéblouissant (ombrage). Le store plissé peut être utilisé avec les fenêtres de toit des séries suivantes : FF. Coloris du tissu : Blanc (F01) - translucide Coloris des rails : blanc Taille de fenêtre de toit : 100/100 Type de commande : électrique. Réglable en continu,tient dans toutes les positions souhaitées. | OnTop Stores pliants ZFA pour FF ; Type de commande : Électrique ; Coloris des rails : blanc ; Dimensions : 100/100 ; Décor : Blanc F01, translucide. |  | Roto | Images/01d4d9e9-345c-11e7-81d7-0050568765c9.jpg | ZFA | 63039290 | 2 | 1030 | 131 | 75 | 75 | 455 | EUR | Électrique | Lumière du jour sans éblouissement,Protection visuelle,Écran antiéblouissant (ombrage),Décoration | Fenêtres de toit avec cote standard |  | OnTop FF - Fenêtres pour toit plat,OnTop FF Tronic - Fenêtres motorisées pour toit plat | FF | [7 empty] | OnTop |  | Stores pliants |  | Chambre,Salle de séjour,Chambre d’enfants,Salle à manger,Chambre d’amis,Entrée | Blanc | F01 | [16 empty] | translucide | blanc | [52 empty] | 100/100 | [7 empty] | Images/279f64a0-a2a8-11eb-80e9-005056af9054.jpg
891556 | 4048001915011 | ZFA E 100/100 Fx__ WF03 | Roto ZFA E 100/100 Fx__ WF03 | OnTop Stores pliants Beige Électrique | ZFAE100/100Fx__WF03 | OnTop Stores pliants ZFA | OnTop Stores pliants ZFA ZFA E 100/100 Fx__ WF03 Stores pliants Électrique Réglable en continu. Utilisation : Décoration; Lumière du jour sans éblouissement; Protection visuelle; Écran antiéblouissant (ombrage). Le store plissé peut être utilisé avec les fenêtres de toit des séries suivantes : FF. Coloris du tissu : Beige (F03) - translucide Coloris des rails : blanc Taille de fenêtre de toit : 100/100 Type de commande : électrique. Réglable en continu,tient dans toutes les positions souhaitées. | OnTop Stores pliants ZFA pour FF ; Type de commande : Électrique ; Coloris des rails : blanc ; Dimensions : 100/100 ; Décor : Beige F03, translucide. |  | Roto | Images/01d4d9e9-345c-11e7-81d7-0050568765c9.jpg | ZFA | 63039290 | 2 | 1030 | 131 | 75 | 75 | 455 | EUR | Électrique | Lumière du jour sans éblouissement,Protection visuelle,Écran antiéblouissant (ombrage),Décoration | Fenêtres de toit avec cote standard |  | OnTop FF - Fenêtres pour toit plat,OnTop FF Tronic - Fenêtres motorisées pour toit plat | FF | [7 empty] | OnTop |  | Stores pliants |  | Chambre,Salle de séjour,Chambre d’enfants,Salle à manger,Chambre d’amis,Entrée | Beige | F03 | [16 empty] | translucide | blanc | [52 empty] | 100/100 | [7 empty] | Images/279f64a0-a2a8-11eb-80e9-005056af9054.jpg
891566 | 4048001915110 | ZFA E 100/100 Fx__ WF05 | Roto ZFA E 100/100 Fx__ WF05 | OnTop Stores pliants Gris clair Électrique | ZFAE100/100Fx__WF05 | OnTop Stores pliants ZFA | OnTop Stores pliants ZFA ZFA E 100/100 Fx__ WF05 Stores pliants Électrique Réglable en continu. Utilisation : Décoration; Lumière du jour sans éblouissement; Protection visuelle; Écran antiéblouissant (ombrage). Le store plissé peut être utilisé avec les fenêtres de toit des séries suivantes : FF. Coloris du tissu : Gris clair (F05) - translucide Coloris des rails : blanc Taille de fenêtre de toit : 100/100 Type de commande : électrique. Réglable en continu,tient dans toutes les positions souhaitées. | OnTop Stores pliants ZFA pour FF ; Type de commande : Électrique ; Coloris des rails : blanc ; Dimensions : 100/100 ; Décor : Gris clair F05, translucide. |  | Roto | Images/01d4d9e9-345c-11e7-81d7-0050568765c9.jpg | ZFA | 63039290 | 2 | 1030 | 131 | 75 | 75 | 455 | EUR | Électrique | Lumière du jour sans éblouissement,Protection visuelle,Écran antiéblouissant (ombrage),Décoration | Fenêtres de toit avec cote standard |  | OnTop FF - Fenêtres pour toit plat,OnTop FF Tronic - Fenêtres motorisées pour toit plat | FF | [7 empty] | OnTop |  | Stores pliants |  | Chambre,Salle de séjour,Chambre d’enfants,Salle à manger,Chambre d’amis,Entrée | Gris clair | F05 | [16 empty] | translucide | blanc | [52 empty] | 100/100 | [7 empty] | Images/279f64a0-a2a8-11eb-80e9-005056af9054.jpg
891541 | 4048001914861 | ZFA E 120/060 Fx__ WF01 | Roto ZFA E 120/060 Fx__ WF01 | OnTop Stores pliants Blanc Électrique | ZFAE120/060Fx__WF01 | OnTop Stores pliants ZFA | OnTop Stores pliants ZFA ZFA E 120/060 Fx__ WF01 Stores pliants Électrique Réglable en continu. Utilisation : Décoration; Lumière du jour sans éblouissement; Protection visuelle; Écran antiéblouissant (ombrage). Le store plissé peut être utilisé avec les fenêtres de toit des séries suivantes : FF. Coloris du tissu : Blanc (F01) - translucide Coloris des rails : blanc Taille de fenêtre de toit : 120/060 Type de commande : électrique. Réglable en continu,tient dans toutes les positions souhaitées. | OnTop Stores pliants ZFA pour FF ; Type de commande : Électrique ; Coloris des rails : blanc ; Dimensions : 120/060 ; Décor : Blanc F01, translucide. |  | Roto | Images/01d4d9e9-345c-11e7-81d7-0050568765c9.jpg | ZFA | 63039290 | 1.3 | 1230 | 120 | 75 | 75 | 450 | EUR | Électrique | Lumière du jour sans éblouissement,Protection visuelle,Écran antiéblouissant (ombrage),Décoration | Fenêtres de toit avec cote standard |  | OnTop FF - Fenêtres pour toit plat,OnTop FF Tronic - Fenêtres motorisées pour toit plat | FF | [7 empty] | OnTop |  | Stores pliants |  | Chambre,Salle de séjour,Chambre d’enfants,Salle à manger,Chambre d’amis,Entrée | Blanc | F01 | [16 empty] | translucide | blanc | [52 empty] | 120/060 | [7 empty] | Images/279f64a0-a2a8-11eb-80e9-005056af9054.jpg
891551 | 4048001914960 | ZFA E 120/060 Fx__ WF03 | Roto ZFA E 120/060 Fx__ WF03 | OnTop Stores pliants Beige Électrique | ZFAE120/060Fx__WF03 | OnTop Stores pliants ZFA | OnTop Stores pliants ZFA ZFA E 120/060 Fx__ WF03 Stores pliants Électrique Réglable en continu. Utilisation : Décoration; Lumière du jour sans éblouissement; Protection visuelle; Écran antiéblouissant (ombrage). Le store plissé peut être utilisé avec les fenêtres de toit des séries suivantes : FF. Coloris du tissu : Beige (F03) - translucide Coloris des rails : blanc Taille de fenêtre de toit : 120/060 Type de commande : électrique. Réglable en continu,tient dans toutes les positions souhaitées. | OnTop Stores pliants ZFA pour FF ; Type de commande : Électrique ; Coloris des rails : blanc ; Dimensions : 120/060 ; Décor : Beige F03, translucide. |  | Roto | Images/01d4d9e9-345c-11e7-81d7-0050568765c9.jpg | ZFA | 63039290 | 1.3 | 1230 | 120 | 75 | 75 | 450 | EUR | Électrique | Lumière du jour sans éblouissement,Protection visuelle,Écran antiéblouissant (ombrage),Décoration | Fenêtres de toit avec cote standard |  | OnTop FF - Fenêtres pour toit plat,OnTop FF Tronic - Fenêtres motorisées pour toit plat | FF | [7 empty] | OnTop |  | Stores pliants |  | Chambre,Salle de séjour,Chambre d’enfants,Salle à manger,Chambre d’amis,Entrée | Beige | F03 | [16 empty] | translucide | blanc | [52 empty] | 120/060 | [7 empty] | Images/279f64a0-a2a8-11eb-80e9-005056af9054.jpg
891561 | 4048001915066 | ZFA E 120/060 Fx__ WF05 | Roto ZFA E 120/060 Fx__ WF05 | OnTop Stores pliants Gris clair Électrique | ZFAE120/060Fx__WF05 | OnTop Stores pliants ZFA | OnTop Stores pliants ZFA ZFA E 120/060 Fx__ WF05 Stores pliants Électrique Réglable en continu. Utilisation : Décoration; Lumière du jour sans éblouissement; Protection visuelle; Écran antiéblouissant (ombrage). Le store plissé peut être utilisé avec les fenêtres de toit des séries suivantes : FF. Coloris du tissu : Gris clair (F05) - translucide Coloris des rails : blanc Taille de fenêtre de toit : 120/060 Type de commande : électrique. Réglable en continu,tient dans toutes les positions souhaitées. | OnTop Stores pliants ZFA pour FF ; Type de commande : Électrique ; Coloris des rails : blanc ; Dimensions : 120/060 ; Décor : Gris clair F05, translucide. |  | Roto | Images/01d4d9e9-345c-11e7-81d7-0050568765c9.jpg | ZFA | 63039290 | 1.3 | 1230 | 120 | 75 | 75 | 450 | EUR | Électrique | Lumière du jour sans éblouissement,Protection visuelle,Écran antiéblouissant (ombrage),Décoration | Fenêtres de toit avec cote standard |  | OnTop FF - Fenêtres pour toit plat,OnTop FF Tronic - Fenêtres motorisées pour toit plat | FF | [7 empty] | OnTop |  | Stores pliants |  | Chambre,Salle de séjour,Chambre d’enfants,Salle à manger,Chambre d’amis,Entrée | Gris clair | F05 | [16 empty] | translucide | blanc | [52 empty] | 120/060 | [7 empty] | Images/279f64a0-a2a8-11eb-80e9-005056af9054.jpg
891545 | 4048001914908 | ZFA E 120/090 Fx__ WF01 | Roto ZFA E 120/090 Fx__ WF01 | OnTop Stores pliants Blanc Électrique | ZFAE120/090Fx__WF01 | OnTop Stores pliants ZFA | OnTop Stores pliants ZFA ZFA E 120/090 Fx__ WF01 Stores pliants Électrique Réglable en continu. Utilisation : Décoration; Lumière du jour sans éblouissement; Protection visuelle; Écran antiéblouissant (ombrage). Le store plissé peut être utilisé avec les fenêtres de toit des séries suivantes : FF. Coloris du tissu : Blanc (F01) - translucide Coloris des rails : blanc Taille de fenêtre de toit : 120/090 Type de commande : électrique. Réglable en continu,tient dans toutes les positions souhaitées. | OnTop Stores pliants ZFA pour FF ; Type de commande : Électrique ; Coloris des rails : blanc ; Dimensions : 120/090 ; Décor : Blanc F01, translucide. |  | Roto | Images/01d4d9e9-345c-11e7-81d7-0050568765c9.jpg | ZFA | 63039290 | 1.6 | 1320 | 120 | 75 | 75 | 457 | EUR | Électrique | Lumière du jour sans éblouissement,Protection visuelle,Écran antiéblouissant (ombrage),Décoration | Fenêtres de toit avec cote standard |  | OnTop FF - Fenêtres pour toit plat,OnTop FF Tronic - Fenêtres motorisées pour toit plat | FF | [7 empty] | OnTop |  | Stores pliants |  | Chambre,Salle de séjour,Chambre d’enfants,Salle à manger,Chambre d’amis,Entrée | Blanc | F01 | [16 empty] | translucide | blanc | [52 empty] | 120/090 | [7 empty] | Images/279f64a0-a2a8-11eb-80e9-005056af9054.jpg
891555 | 4048001915004 | ZFA E 120/090 Fx__ WF03 | Roto ZFA E 120/090 Fx__ WF03 | OnTop Stores pliants Beige Électrique | ZFAE120/090Fx__WF03 | OnTop Stores pliants ZFA | OnTop Stores pliants ZFA ZFA E 120/090 Fx__ WF03 Stores pliants Électrique Réglable en continu. Utilisation : Décoration; Lumière du jour sans éblouissement; Protection visuelle; Écran antiéblouissant (ombrage). Le store plissé peut être utilisé avec les fenêtres de toit des séries suivantes : FF. Coloris du tissu : Beige (F03) - translucide Coloris des rails : blanc Taille de fenêtre de toit : 120/090 Type de commande : électrique. Réglable en continu,tient dans toutes les positions souhaitées. | OnTop Stores pliants ZFA pour FF ; Type de commande : Électrique ; Coloris des rails : blanc ; Dimensions : 120/090 ; Décor : Beige F03, translucide. |  | Roto | Images/01d4d9e9-345c-11e7-81d7-0050568765c9.jpg | ZFA | 63039290 | 1.6 | 1320 | 120 | 75 | 75 | 457 | EUR | Électrique | Lumière du jour sans éblouissement,Protection visuelle,Écran antiéblouissant (ombrage),Décoration | Fenêtres de toit avec cote standard |  | OnTop FF - Fenêtres pour toit plat,OnTop FF Tronic - Fenêtres motorisées pour toit plat | FF | [7 empty] | OnTop |  | Stores pliants |  | Chambre,Salle de séjour,Chambre d’enfants,Salle à manger,Chambre d’amis,Entrée | Beige | F03 | [16 empty] | translucide | blanc | [52 empty] | 120/090 | [7 empty] | Images/279f64a0-a2a8-11eb-80e9-005056af9054.jpg
891565 | 4048001915103 | ZFA E 120/090 Fx__ WF05 | Roto ZFA E 120/090 Fx__ WF05 | OnTop Stores pliants Gris clair Électrique | ZFAE120/090Fx__WF05 | OnTop Stores pliants ZFA | OnTop Stores pliants ZFA ZFA E 120/090 Fx__ WF05 Stores pliants Électrique Réglable en continu. Utilisation : Décoration; Lumière du jour sans éblouissement; Protection visuelle; Écran antiéblouissant (ombrage). Le store plissé peut être utilisé avec les fenêtres de toit des séries suivantes : FF. Coloris du tissu : Gris clair (F05) - translucide Coloris des rails : blanc Taille de fenêtre de toit : 120/090 Type de commande : électrique. Réglable en continu,tient dans toutes les positions souhaitées. | OnTop Stores pliants ZFA pour FF ; Type de commande : Électrique ; Coloris des rails : blanc ; Dimensions : 120/090 ; Décor : Gris clair F05, translucide. |  | Roto | Images/01d4d9e9-345c-11e7-81d7-0050568765c9.jpg | ZFA | 63039290 | 1.6 | 1320 | 120 | 75 | 75 | 457 | EUR | Électrique | Lumière du jour sans éblouissement,Protection visuelle,Écran antiéblouissant (ombrage),Décoration | Fenêtres de toit avec cote standard |  | OnTop FF - Fenêtres pour toit plat,OnTop FF Tronic - Fenêtres motorisées pour toit plat | FF | [7 empty] | OnTop |  | Stores pliants |  | Chambre,Salle de séjour,Chambre d’enfants,Salle à manger,Chambre d’amis,Entrée | Gris clair | F05 | [16 empty] | translucide | blanc | [52 empty] | 120/090 | [7 empty] | Images/279f64a0-a2a8-11eb-80e9-005056af9054.jpg
891548 | 4048001914939 | ZFA E 120/120 Fx__ WF01 | Roto ZFA E 120/120 Fx__ WF01 | OnTop Stores pliants Blanc Électrique | ZFAE120/120Fx__WF01 | OnTop Stores pliants ZFA | OnTop Stores pliants ZFA ZFA E 120/120 Fx__ WF01 Stores pliants Électrique Réglable en continu. Utilisation : Décoration; Lumière du jour sans éblouissement; Protection visuelle; Écran antiéblouissant (ombrage). Le store plissé peut être utilisé avec les fenêtres de toit des séries suivantes : FF. Coloris du tissu : Blanc (F01) - translucide Coloris des rails : blanc Taille de fenêtre de toit : 120/120 Type de commande : électrique. Réglable en continu,tient dans toutes les positions souhaitées. | OnTop Stores pliants ZFA pour FF ; Type de commande : Électrique ; Coloris des rails : blanc ; Dimensions : 120/120 ; Décor : Blanc F01, translucide. |  | Roto | Images/01d4d9e9-345c-11e7-81d7-0050568765c9.jpg | ZFA | 63039290 | 2.2 | 1230 | 120 | 75 | 75 | 470 | EUR | Électrique | Lumière du jour sans éblouissement,Protection visuelle,Écran antiéblouissant (ombrage),Décoration | Fenêtres de toit avec cote standard |  | OnTop FF - Fenêtres pour toit plat,OnTop FF Tronic - Fenêtres motorisées pour toit plat | FF | [7 empty] | OnTop |  | Stores pliants |  | Chambre,Salle de séjour,Chambre d’enfants,Salle à manger,Chambre d’amis,Entrée | Blanc | F01 | [16 empty] | translucide | blanc | [52 empty] | 120/120 | [7 empty] | Images/279f64a0-a2a8-11eb-80e9-005056af9054.jpg
891558 | 4048001915035 | ZFA E 120/120 Fx__ WF03 | Roto ZFA E 120/120 Fx__ WF03 | OnTop Stores pliants Beige Électrique | ZFAE120/120Fx__WF03 | OnTop Stores pliants ZFA | OnTop Stores pliants ZFA ZFA E 120/120 Fx__ WF03 Stores pliants Électrique Réglable en continu. Utilisation : Décoration; Lumière du jour sans éblouissement; Protection visuelle; Écran antiéblouissant (ombrage). Le store plissé peut être utilisé avec les fenêtres de toit des séries suivantes : FF. Coloris du tissu : Beige (F03) - translucide Coloris des rails : blanc Taille de fenêtre de toit : 120/120 Type de commande : électrique. Réglable en continu,tient dans toutes les positions souhaitées. | OnTop Stores pliants ZFA pour FF ; Type de commande : Électrique ; Coloris des rails : blanc ; Dimensions : 120/120 ; Décor : Beige F03, translucide. |  | Roto | Images/01d4d9e9-345c-11e7-81d7-0050568765c9.jpg | ZFA | 63039290 | 2.2 | 1230 | 120 | 75 | 75 | 470 | EUR | Électrique | Lumière du jour sans éblouissement,Protection visuelle,Écran antiéblouissant (ombrage),Décoration | Fenêtres de toit avec cote standard |  | OnTop FF - Fenêtres pour toit plat,OnTop FF Tronic - Fenêtres motorisées pour toit plat | FF | [7 empty] | OnTop |  | Stores pliants |  | Chambre,Salle de séjour,Chambre d’enfants,Salle à manger,Chambre d’amis,Entrée | Beige | F03 | [16 empty] | translucide | blanc | [52 empty] | 120/120 | [7 empty] | Images/279f64a0-a2a8-11eb-80e9-005056af9054.jpg
891568 | 4048001915134 | ZFA E 120/120 Fx__ WF05 | Roto ZFA E 120/120 Fx__ WF05 | OnTop Stores pliants Gris clair Électrique | ZFAE120/120Fx__WF05 | OnTop Stores pliants ZFA | OnTop Stores pliants ZFA ZFA E 120/120 Fx__ WF05 Stores pliants Électrique Réglable en continu. Utilisation : Décoration; Lumière du jour sans éblouissement; Protection visuelle; Écran antiéblouissant (ombrage). Le store plissé peut être utilisé avec les fenêtres de toit des séries suivantes : FF. Coloris du tissu : Gris clair (F05) - translucide Coloris des rails : blanc Taille de fenêtre de toit : 120/120 Type de commande : électrique. Réglable en continu,tient dans toutes les positions souhaitées. | OnTop Stores pliants ZFA pour FF ; Type de commande : Électrique ; Coloris des rails : blanc ; Dimensions : 120/120 ; Décor : Gris clair F05, translucide. |  | Roto | Images/01d4d9e9-345c-11e7-81d7-0050568765c9.jpg | ZFA | 63039290 | 2.2 | 1230 | 120 | 75 | 75 | 470 | EUR | Électrique | Lumière du jour sans éblouissement,Protection visuelle,Écran antiéblouissant (ombrage),Décoration | Fenêtres de toit avec cote standard |  | OnTop FF - Fenêtres pour toit plat,OnTop FF Tronic - Fenêtres motorisées pour toit plat | FF | [7 empty] | OnTop |  | Stores pliants |  | Chambre,Salle de séjour,Chambre d’enfants,Salle à manger,Chambre d’amis,Entrée | Gris clair | F05 | [16 empty] | translucide | blanc | [52 empty] | 120/120 | [7 empty] | Images/279f64a0-a2a8-11eb-80e9-005056af9054.jpg
891547 | 4048001914922 | ZFA E 150/100 Fx__ WF01 | Roto ZFA E 150/100 Fx__ WF01 | OnTop Stores pliants Blanc Électrique | ZFAE150/100Fx__WF01 | OnTop Stores pliants ZFA | OnTop Stores pliants ZFA ZFA E 150/100 Fx__ WF01 Stores pliants Électrique Réglable en continu. Utilisation : Décoration; Lumière du jour sans éblouissement; Protection visuelle; Écran antiéblouissant (ombrage). Le store plissé peut être utilisé avec les fenêtres de toit des séries suivantes : FF. Coloris du tissu : Blanc (F01) - translucide Coloris des rails : blanc Taille de fenêtre de toit : 150/100 Type de commande : électrique. Réglable en continu,tient dans toutes les positions souhaitées. | OnTop Stores pliants ZFA pour FF ; Type de commande : Électrique ; Coloris des rails : blanc ; Dimensions : 150/100 ; Décor : Blanc F01, translucide. |  | Roto | Images/01d4d9e9-345c-11e7-81d7-0050568765c9.jpg | ZFA | 63039290 | 2.1 | 1530 | 131 | 75 | 75 | 468 | EUR | Électrique | Lumière du jour sans éblouissement,Protection visuelle,Écran antiéblouissant (ombrage),Décoration | Fenêtres de toit avec cote standard |  | OnTop FF - Fenêtres pour toit plat,OnTop FF Tronic - Fenêtres motorisées pour toit plat | FF | [7 empty] | OnTop |  | Stores pliants |  | Chambre,Salle de séjour,Chambre d’enfants,Salle à manger,Chambre d’amis,Entrée | Blanc | F01 | [16 empty] | translucide | blanc | [52 empty] | 150/100 | [7 empty] | Images/279f64a0-a2a8-11eb-80e9-005056af9054.jpg
891557 | 4048001915028 | ZFA E 150/100 Fx__ WF03 | Roto ZFA E 150/100 Fx__ WF03 | OnTop Stores pliants Beige Électrique | ZFAE150/100Fx__WF03 | OnTop Stores pliants ZFA | OnTop Stores pliants ZFA ZFA E 150/100 Fx__ WF03 Stores pliants Électrique Réglable en continu. Utilisation : Décoration; Lumière du jour sans éblouissement; Protection visuelle; Écran antiéblouissant (ombrage). Le store plissé peut être utilisé avec les fenêtres de toit des séries suivantes : FF. Coloris du tissu : Beige (F03) - translucide Coloris des rails : blanc Taille de fenêtre de toit : 150/100 Type de commande : électrique. Réglable en continu,tient dans toutes les positions souhaitées. | OnTop Stores pliants ZFA pour FF ; Type de commande : Électrique ; Coloris des rails : blanc ; Dimensions : 150/100 ; Décor : Beige F03, translucide. |  | Roto | Images/01d4d9e9-345c-11e7-81d7-0050568765c9.jpg | ZFA | 63039290 | 2.1 | 1530 | 131 | 75 | 75 | 468 | EUR | Électrique | Lumière du jour sans éblouissement,Protection visuelle,Écran antiéblouissant (ombrage),Décoration | Fenêtres de toit avec cote standard |  | OnTop FF - Fenêtres pour toit plat,OnTop FF Tronic - Fenêtres motorisées pour toit plat | FF | [7 empty] | OnTop |  | Stores pliants |  | Chambre,Salle de séjour,Chambre d’enfants,Salle à manger,Chambre d’amis,Entrée | Beige | F03 | [16 empty] | translucide | blanc | [52 empty] | 150/100 | [7 empty] | Images/279f64a0-a2a8-11eb-80e9-005056af9054.jpg
891567 | 4048001915127 | ZFA E 150/100 Fx__ WF05 | Roto ZFA E 150/100 Fx__ WF05 | OnTop Stores pliants Gris clair Électrique | ZFAE150/100Fx__WF05 | OnTop Stores pliants ZFA | OnTop Stores pliants ZFA ZFA E 150/100 Fx__ WF05 Stores pliants Électrique Réglable en continu. Utilisation : Décoration; Lumière du jour sans éblouissement; Protection visuelle; Écran antiéblouissant (ombrage). Le store plissé peut être utilisé avec les fenêtres de toit des séries suivantes : FF. Coloris du tissu : Gris clair (F05) - translucide Coloris des rails : blanc Taille de fenêtre de toit : 150/100 Type de commande : électrique. Réglable en continu,tient dans toutes les positions souhaitées. | OnTop Stores pliants ZFA pour FF ; Type de commande : Électrique ; Coloris des rails : blanc ; Dimensions : 150/100 ; Décor : Gris clair F05, translucide. |  | Roto | Images/01d4d9e9-345c-11e7-81d7-0050568765c9.jpg | ZFA | 63039290 | 2.1 | 1530 | 131 | 75 | 75 | 468 | EUR | Électrique | Lumière du jour sans éblouissement,Protection visuelle,Écran antiéblouissant (ombrage),Décoration | Fenêtres de toit avec cote standard |  | OnTop FF - Fenêtres pour toit plat,OnTop FF Tronic - Fenêtres motorisées pour toit plat | FF | [7 empty] | OnTop |  | Stores pliants |  | Chambre,Salle de séjour,Chambre d’enfants,Salle à manger,Chambre d’amis,Entrée | Gris clair | F05 | [16 empty] | translucide | blanc | [52 empty] | 150/100 | [7 empty] | Images/279f64a0-a2a8-11eb-80e9-005056af9054.jpg
891569 | 4048001915141 | ZFA E 060/060 Fx__ WF71 | Roto ZFA E 060/060 Fx__ WF71 | OnTop Stores pliants Blanc Électrique | ZFAE060/060Fx__WF71 | OnTop Stores pliants ZFA | OnTop Stores pliants ZFA ZFA E 060/060 Fx__ WF71 Stores pliants Électrique Réglable en continu. Utilisation : Décoration; Obscurcissement. Le store plissé peut être utilisé avec les fenêtres de toit des séries suivantes : FF. Coloris du tissu : Blanc (F71) - opaque Coloris des rails : blanc Taille de fenêtre de toit : 060/060 Type de commande : électrique. Réglable en continu,tient dans toutes les positions souhaitées. | OnTop Stores pliants ZFA pour FF ; Type de commande : Électrique ; Coloris des rails : blanc ; Dimensions : 060/060 ; Décor : Blanc F71, opaque. |  | Roto | Images/01d4d9e9-345c-11e7-81d7-0050568765c9.jpg | ZFA | 63039290 | 1 | 630 | 120 | 75 | 75 | 459 | EUR | Électrique | Obscurcissement,Décoration | Fenêtres de toit avec cote standard |  | OnTop FF - Fenêtres pour toit plat,OnTop FF Tronic - Fenêtres motorisées pour toit plat | FF | [7 empty] | OnTop |  | Stores pliants |  | Chambre,Salle de séjour,Chambre d’enfants,Salle de jeux,Salle à manger,Cuisine,Salle de bains,Chambre d’amis,Bureau,Entrée,Cage d’escalier | Blanc | F71 | [16 empty] | opaque | blanc | [52 empty] | 060/060 | [7 empty] | Images/b74364ee-a2a6-11eb-80e9-005056af9054.jpg
891579 | 4048001915240 | ZFA E 060/060 Fx__ WF72 | Roto ZFA E 060/060 Fx__ WF72 | OnTop Stores pliants Beige Électrique | ZFAE060/060Fx__WF72 | OnTop Stores pliants ZFA | OnTop Stores pliants ZFA ZFA E 060/060 Fx__ WF72 Stores pliants Électrique Réglable en continu. Utilisation : Décoration; Obscurcissement. Le store plissé peut être utilisé avec les fenêtres de toit des séries suivantes : FF. Coloris du tissu : Beige (F72) - opaque Coloris des rails : blanc Taille de fenêtre de toit : 060/060 Type de commande : électrique. Réglable en continu,tient dans toutes les positions souhaitées. | OnTop Stores pliants ZFA pour FF ; Type de commande : Électrique ; Coloris des rails : blanc ; Dimensions : 060/060 ; Décor : Beige F72, opaque. |  | Roto | Images/01d4d9e9-345c-11e7-81d7-0050568765c9.jpg | ZFA | 63039290 | 1 | 630 | 120 | 75 | 75 | 459 | EUR | Électrique | Obscurcissement,Décoration | Fenêtres de toit avec cote standard |  | OnTop FF - Fenêtres pour toit plat,OnTop FF Tronic - Fenêtres motorisées pour toit plat | FF | [7 empty] | OnTop |  | Stores pliants |  | Chambre,Salle de séjour,Chambre d’enfants,Salle de jeux,Salle à manger,Cuisine,Salle de bains,Chambre d’amis,Bureau,Entrée,Cage d’escalier | Beige | F72 | [16 empty] | opaque | blanc | [52 empty] | 060/060 | [7 empty] | Images/b74364ee-a2a6-11eb-80e9-005056af9054.jpg
891589 | 4048001915349 | ZFA E 060/060 Fx__ WF73 | Roto ZFA E 060/060 Fx__ WF73 | OnTop Stores pliants Gris Électrique | ZFAE060/060Fx__WF73 | OnTop Stores pliants ZFA | OnTop Stores pliants ZFA ZFA E 060/060 Fx__ WF73 Stores pliants Électrique Réglable en continu. Utilisation : Décoration; Obscurcissement. Le store plissé peut être utilisé avec les fenêtres de toit des séries suivantes : FF. Coloris du tissu : Gris (F73) - opaque Coloris des rails : blanc Taille de fenêtre de toit : 060/060 Type de commande : électrique. Réglable en continu,tient dans toutes les positions souhaitées. | OnTop Stores pliants ZFA pour FF ; Type de commande : Électrique ; Coloris des rails : blanc ; Dimensions : 060/060 ; Décor : Gris F73, opaque. |  | Roto | Images/01d4d9e9-345c-11e7-81d7-0050568765c9.jpg | ZFA | 63039290 | 1 | 630 | 120 | 75 | 75 | 459 | EUR | Électrique | Obscurcissement,Décoration | Fenêtres de toit avec cote standard |  | OnTop FF - Fenêtres pour toit plat,OnTop FF Tronic - Fenêtres motorisées pour toit plat | FF | [7 empty] | OnTop |  | Stores pliants |  | Chambre,Salle de séjour,Chambre d’enfants,Salle de jeux,Salle à manger,Cuisine,Salle de bains,Chambre d’amis,Bureau,Entrée,Cage d’escalier | Gris | F73 | [16 empty] | opaque | blanc | [52 empty] | 060/060 | [7 empty] | Images/b74364ee-a2a6-11eb-80e9-005056af9054.jpg
891572 | 4048001915172 | ZFA E 070/070 Fx__ WF71 | Roto ZFA E 070/070 Fx__ WF71 | OnTop Stores pliants Blanc Électrique | ZFAE070/070Fx__WF71 | OnTop Stores pliants ZFA | OnTop Stores pliants ZFA ZFA E 070/070 Fx__ WF71 Stores pliants Électrique Réglable en continu. Utilisation : Décoration; Obscurcissement. Le store plissé peut être utilisé avec les fenêtres de toit des séries suivantes : FF. Coloris du tissu : Blanc (F71) - opaque Coloris des rails : blanc Taille de fenêtre de toit : 070/070 Type de commande : électrique. Réglable en continu,tient dans toutes les positions souhaitées. | OnTop Stores pliants ZFA pour FF ; Type de commande : Électrique ; Coloris des rails : blanc ; Dimensions : 070/070 ; Décor : Blanc F71, opaque. |  | Roto | Images/01d4d9e9-345c-11e7-81d7-0050568765c9.jpg | ZFA | 63039290 | 1.3 | 730 | 120 | 75 | 75 | 460 | EUR | Électrique | Obscurcissement,Décoration | Fenêtres de toit avec cote standard |  | OnTop FF - Fenêtres pour toit plat,OnTop FF Tronic - Fenêtres motorisées pour toit plat | FF | [7 empty] | OnTop |  | Stores pliants |  | Chambre,Salle de séjour,Chambre d’enfants,Salle de jeux,Salle à manger,Cuisine,Salle de bains,Chambre d’amis,Bureau,Entrée,Cage d’escalier | Blanc | F71 | [16 empty] | opaque | blanc | [52 empty] | 070/070 | [7 empty] | Images/b74364ee-a2a6-11eb-80e9-005056af9054.jpg
891582 | 4048001915271 | ZFA E 070/070 Fx__ WF72 | Roto ZFA E 070/070 Fx__ WF72 | OnTop Stores pliants Beige Électrique | ZFAE070/070Fx__WF72 | OnTop Stores pliants ZFA | OnTop Stores pliants ZFA ZFA E 070/070 Fx__ WF72 Stores pliants Électrique Réglable en continu. Utilisation : Décoration; Obscurcissement. Le store plissé peut être utilisé avec les fenêtres de toit des séries suivantes : FF. Coloris du tissu : Beige (F72) - opaque Coloris des rails : blanc Taille de fenêtre de toit : 070/070 Type de commande : électrique. Réglable en continu,tient dans toutes les positions souhaitées. | OnTop Stores pliants ZFA pour FF ; Type de commande : Électrique ; Coloris des rails : blanc ; Dimensions : 070/070 ; Décor : Beige F72, opaque. |  | Roto | Images/01d4d9e9-345c-11e7-81d7-0050568765c9.jpg | ZFA | 63039290 | 1.3 | 730 | 120 | 75 | 75 | 460 | EUR | Électrique | Obscurcissement,Décoration | Fenêtres de toit avec cote standard |  | OnTop FF - Fenêtres pour toit plat,OnTop FF Tronic - Fenêtres motorisées pour toit plat | FF | [7 empty] | OnTop |  | Stores pliants |  | Chambre,Salle de séjour,Chambre d’enfants,Salle de jeux,Salle à manger,Cuisine,Salle de bains,Chambre d’amis,Bureau,Entrée,Cage d’escalier | Beige | F72 | [16 empty] | opaque | blanc | [52 empty] | 070/070 | [7 empty] | Images/b74364ee-a2a6-11eb-80e9-005056af9054.jpg
891592 | 4048001915370 | ZFA E 070/070 Fx__ WF73 | Roto ZFA E 070/070 Fx__ WF73 | OnTop Stores pliants Gris Électrique | ZFAE070/070Fx__WF73 | OnTop Stores pliants ZFA | OnTop Stores pliants ZFA ZFA E 070/070 Fx__ WF73 Stores pliants Électrique Réglable en continu. Utilisation : Décoration; Obscurcissement. Le store plissé peut être utilisé avec les fenêtres de toit des séries suivantes : FF. Coloris du tissu : Gris (F73) - opaque Coloris des rails : blanc Taille de fenêtre de toit : 070/070 Type de commande : électrique. Réglable en continu,tient dans toutes les positions souhaitées. | OnTop Stores pliants ZFA pour FF ; Type de commande : Électrique ; Coloris des rails : blanc ; Dimensions : 070/070 ; Décor : Gris F73, opaque. |  | Roto | Images/01d4d9e9-345c-11e7-81d7-0050568765c9.jpg | ZFA | 63039290 | 1.3 | 730 | 120 | 75 | 75 | 460 | EUR | Électrique | Obscurcissement,Décoration | Fenêtres de toit avec cote standard |  | OnTop FF - Fenêtres pour toit plat,OnTop FF Tronic - Fenêtres motorisées pour toit plat | FF | [7 empty] | OnTop |  | Stores pliants |  | Chambre,Salle de séjour,Chambre d’enfants,Salle de jeux,Salle à manger,Cuisine,Salle de bains,Chambre d’amis,Bureau,Entrée,Cage d’escalier | Gris | F73 | [16 empty] | opaque | blanc | [52 empty] | 070/070 | [7 empty] | Images/b74364ee-a2a6-11eb-80e9-005056af9054.jpg
891573 | 4048001915189 | ZFA E 080/080 Fx__ WF71 | Roto ZFA E 080/080 Fx__ WF71 | OnTop Stores pliants Blanc Électrique | ZFAE080/080Fx__WF71 | OnTop Stores pliants ZFA | OnTop Stores pliants ZFA ZFA E 080/080 Fx__ WF71 Stores pliants Électrique Réglable en continu. Utilisation : Décoration; Obscurcissement. Le store plissé peut être utilisé avec les fenêtres de toit des séries suivantes : FF. Coloris du tissu : Blanc (F71) - opaque Coloris des rails : blanc Taille de fenêtre de toit : 080/080 Type de commande : électrique. Réglable en continu,tient dans toutes les positions souhaitées. | OnTop Stores pliants ZFA pour FF ; Type de commande : Électrique ; Coloris des rails : blanc ; Dimensions : 080/080 ; Décor : Blanc F71, opaque. |  | Roto | Images/01d4d9e9-345c-11e7-81d7-0050568765c9.jpg | ZFA | 63039290 | 1.4 | 830 | 120 | 75 | 75 | 469 | EUR | Électrique | Obscurcissement,Décoration | Fenêtres de toit avec cote standard |  | OnTop FF - Fenêtres pour toit plat,OnTop FF Tronic - Fenêtres motorisées pour toit plat | FF | [7 empty] | OnTop |  | Stores pliants |  | Chambre,Salle de séjour,Chambre d’enfants,Salle de jeux,Salle à manger,Cuisine,Salle de bains,Chambre d’amis,Bureau,Entrée,Cage d’escalier | Blanc | F71 | [16 empty] | opaque | blanc | [52 empty] | 080/080 | [7 empty] | Images/b74364ee-a2a6-11eb-80e9-005056af9054.jpg
891583 | 4048001915288 | ZFA E 080/080 Fx__ WF72 | Roto ZFA E 080/080 Fx__ WF72 | OnTop Stores pliants Beige Électrique | ZFAE080/080Fx__WF72 | OnTop Stores pliants ZFA | OnTop Stores pliants ZFA ZFA E 080/080 Fx__ WF72 Stores pliants Électrique Réglable en continu. Utilisation : Décoration; Obscurcissement. Le store plissé peut être utilisé avec les fenêtres de toit des séries suivantes : FF. Coloris du tissu : Beige (F72) - opaque Coloris des rails : blanc Taille de fenêtre de toit : 080/080 Type de commande : électrique. Réglable en continu,tient dans toutes les positions souhaitées. | OnTop Stores pliants ZFA pour FF ; Type de commande : Électrique ; Coloris des rails : blanc ; Dimensions : 080/080 ; Décor : Beige F72, opaque. |  | Roto | Images/01d4d9e9-345c-11e7-81d7-0050568765c9.jpg | ZFA | 63039290 | 1.4 | 830 | 120 | 75 | 75 | 469 | EUR | Électrique | Obscurcissement,Décoration | Fenêtres de toit avec cote standard |  | OnTop FF - Fenêtres pour toit plat,OnTop FF Tronic - Fenêtres motorisées pour toit plat | FF | [7 empty] | OnTop |  | Stores pliants |  | Chambre,Salle de séjour,Chambre d’enfants,Salle de jeux,Salle à manger,Cuisine,Salle de bains,Chambre d’amis,Bureau,Entrée,Cage d’escalier | Beige | F72 | [16 empty] | opaque | blanc | [52 empty] | 080/080 | [7 empty] | Images/b74364ee-a2a6-11eb-80e9-005056af9054.jpg
891593 | 4048001915387 | ZFA E 080/080 Fx__ WF73 | Roto ZFA E 080/080 Fx__ WF73 | OnTop Stores pliants Gris Électrique | ZFAE080/080Fx__WF73 | OnTop Stores pliants ZFA | OnTop Stores pliants ZFA ZFA E 080/080 Fx__ WF73 Stores pliants Électrique Réglable en continu. Utilisation : Décoration; Obscurcissement. Le store plissé peut être utilisé avec les fenêtres de toit des séries suivantes : FF. Coloris du tissu : Gris (F73) - opaque Coloris des rails : blanc Taille de fenêtre de toit : 080/080 Type de commande : électrique. Réglable en continu,tient dans toutes les positions souhaitées. | OnTop Stores pliants ZFA pour FF ; Type de commande : Électrique ; Coloris des rails : blanc ; Dimensions : 080/080 ; Décor : Gris F73, opaque. |  | Roto | Images/01d4d9e9-345c-11e7-81d7-0050568765c9.jpg | ZFA | 63039290 | 1.4 | 830 | 120 | 75 | 75 | 469 | EUR | Électrique | Obscurcissement,Décoration | Fenêtres de toit avec cote standard |  | OnTop FF - Fenêtres pour toit plat,OnTop FF Tronic - Fenêtres motorisées pour toit plat | FF | [7 empty] | OnTop |  | Stores pliants |  | Chambre,Salle de séjour,Chambre d’enfants,Salle de jeux,Salle à manger,Cuisine,Salle de bains,Chambre d’amis,Bureau,Entrée,Cage d’escalier | Gris | F73 | [16 empty] | opaque | blanc | [52 empty] | 080/080 | [7 empty] | Images/b74364ee-a2a6-11eb-80e9-005056af9054.jpg
891570 | 4048001915158 | ZFA E 090/060 Fx__ WF71 | Roto ZFA E 090/060 Fx__ WF71 | OnTop Stores pliants Blanc Électrique | ZFAE090/060Fx__WF71 | OnTop Stores pliants ZFA | OnTop Stores pliants ZFA ZFA E 090/060 Fx__ WF71 Stores pliants Électrique Réglable en continu. Utilisation : Décoration; Obscurcissement. Le store plissé peut être utilisé avec les fenêtres de toit des séries suivantes : FF. Coloris du tissu : Blanc (F71) - opaque Coloris des rails : blanc Taille de fenêtre de toit : 090/060 Type de commande : électrique. Réglable en continu,tient dans toutes les positions souhaitées. | OnTop Stores pliants ZFA pour FF ; Type de commande : Électrique ; Coloris des rails : blanc ; Dimensions : 090/060 ; Décor : Blanc F71, opaque. |  | Roto | Images/01d4d9e9-345c-11e7-81d7-0050568765c9.jpg | ZFA | 63039290 | 1.1 | 930 | 120 | 75 | 75 | 464 | EUR | Électrique | Obscurcissement,Décoration | Fenêtres de toit avec cote standard |  | OnTop FF - Fenêtres pour toit plat,OnTop FF Tronic - Fenêtres motorisées pour toit plat | FF | [7 empty] | OnTop |  | Stores pliants |  | Chambre,Salle de séjour,Chambre d’enfants,Salle de jeux,Salle à manger,Cuisine,Salle de bains,Chambre d’amis,Bureau,Entrée,Cage d’escalier | Blanc | F71 | [16 empty] | opaque | blanc | [52 empty] | 090/060 | [7 empty] | Images/b74364ee-a2a6-11eb-80e9-005056af9054.jpg
891580 | 4048001915257 | ZFA E 090/060 Fx__ WF72 | Roto ZFA E 090/060 Fx__ WF72 | OnTop Stores pliants Beige Électrique | ZFAE090/060Fx__WF72 | OnTop Stores pliants ZFA | OnTop Stores pliants ZFA ZFA E 090/060 Fx__ WF72 Stores pliants Électrique Réglable en continu. Utilisation : Décoration; Obscurcissement. Le store plissé peut être utilisé avec les fenêtres de toit des séries suivantes : FF. Coloris du tissu : Beige (F72) - opaque Coloris des rails : blanc Taille de fenêtre de toit : 090/060 Type de commande : électrique. Réglable en continu,tient dans toutes les positions souhaitées. | OnTop Stores pliants ZFA pour FF ; Type de commande : Électrique ; Coloris des rails : blanc ; Dimensions : 090/060 ; Décor : Beige F72, opaque. |  | Roto | Images/01d4d9e9-345c-11e7-81d7-0050568765c9.jpg | ZFA | 63039290 | 1.1 | 930 | 120 | 75 | 75 | 464 | EUR | Électrique | Obscurcissement,Décoration | Fenêtres de toit avec cote standard |  | OnTop FF - Fenêtres pour toit plat,OnTop FF Tronic - Fenêtres motorisées pour toit plat | FF | [7 empty] | OnTop |  | Stores pliants |  | Chambre,Salle de séjour,Chambre d’enfants,Salle de jeux,Salle à manger,Cuisine,Salle de bains,Chambre d’amis,Bureau,Entrée,Cage d’escalier | Beige | F72 | [16 empty] | opaque | blanc | [52 empty] | 090/060 | [7 empty] | Images/b74364ee-a2a6-11eb-80e9-005056af9054.jpg
891590 | 4048001915356 | ZFA E 090/060 Fx__ WF73 | Roto ZFA E 090/060 Fx__ WF73 | OnTop Stores pliants Gris Électrique | ZFAE090/060Fx__WF73 | OnTop Stores pliants ZFA | OnTop Stores pliants ZFA ZFA E 090/060 Fx__ WF73 Stores pliants Électrique Réglable en continu. Utilisation : Décoration; Obscurcissement. Le store plissé peut être utilisé avec les fenêtres de toit des séries suivantes : FF. Coloris du tissu : Gris (F73) - opaque Coloris des rails : blanc Taille de fenêtre de toit : 090/060 Type de commande : électrique. Réglable en continu,tient dans toutes les positions souhaitées. | OnTop Stores pliants ZFA pour FF ; Type de commande : Électrique ; Coloris des rails : blanc ; Dimensions : 090/060 ; Décor : Gris F73, opaque. |  | Roto | Images/01d4d9e9-345c-11e7-81d7-0050568765c9.jpg | ZFA | 63039290 | 1.1 | 930 | 120 | 75 | 75 | 464 | EUR | Électrique | Obscurcissement,Décoration | Fenêtres de toit avec cote standard |  | OnTop FF - Fenêtres pour toit plat,OnTop FF Tronic - Fenêtres motorisées pour toit plat | FF | [7 empty] | OnTop |  | Stores pliants |  | Chambre,Salle de séjour,Chambre d’enfants,Salle de jeux,Salle à manger,Cuisine,Salle de bains,Chambre d’amis,Bureau,Entrée,Cage d’escalier | Gris | F73 | [16 empty] | opaque | blanc | [52 empty] | 090/060 | [7 empty] | Images/b74364ee-a2a6-11eb-80e9-005056af9054.jpg
891574 | 4048001915196 | ZFA E 090/090 Fx__ WF71 | Roto ZFA E 090/090 Fx__ WF71 | OnTop Stores pliants Blanc Électrique | ZFAE090/090Fx__WF71 | OnTop Stores pliants ZFA | OnTop Stores pliants ZFA ZFA E 090/090 Fx__ WF71 Stores pliants Électrique Réglable en continu. Utilisation : Décoration; Obscurcissement. Le store plissé peut être utilisé avec les fenêtres de toit des séries suivantes : FF. Coloris du tissu : Blanc (F71) - opaque Coloris des rails : blanc Taille de fenêtre de toit : 090/090 Type de commande : électrique. Réglable en continu,tient dans toutes les positions souhaitées. | OnTop Stores pliants ZFA pour FF ; Type de commande : Électrique ; Coloris des rails : blanc ; Dimensions : 090/090 ; Décor : Blanc F71, opaque. |  | Roto | Images/01d4d9e9-345c-11e7-81d7-0050568765c9.jpg | ZFA | 63039290 | 1.5 | 930 | 120 | 75 | 75 | 477 | EUR | Électrique | Obscurcissement,Décoration | Fenêtres de toit avec cote standard |  | OnTop FF - Fenêtres pour toit plat,OnTop FF Tronic - Fenêtres motorisées pour toit plat | FF | [7 empty] | OnTop |  | Stores pliants |  | Chambre,Salle de séjour,Chambre d’enfants,Salle de jeux,Salle à manger,Cuisine,Salle de bains,Chambre d’amis,Bureau,Entrée,Cage d’escalier | Blanc | F71 | [16 empty] | opaque | blanc | [52 empty] | 090/090 | [7 empty] | Images/b74364ee-a2a6-11eb-80e9-005056af9054.jpg
891584 | 4048001915295 | ZFA E 090/090 Fx__ WF72 | Roto ZFA E 090/090 Fx__ WF72 | OnTop Stores pliants Beige Électrique | ZFAE090/090Fx__WF72 | OnTop Stores pliants ZFA | OnTop Stores pliants ZFA ZFA E 090/090 Fx__ WF72 Stores pliants Électrique Réglable en continu. Utilisation : Décoration; Obscurcissement. Le store plissé peut être utilisé avec les fenêtres de toit des séries suivantes : FF. Coloris du tissu : Beige (F72) - opaque Coloris des rails : blanc Taille de fenêtre de toit : 090/090 Type de commande : électrique. Réglable en continu,tient dans toutes les positions souhaitées. | OnTop Stores pliants ZFA pour FF ; Type de commande : Électrique ; Coloris des rails : blanc ; Dimensions : 090/090 ; Décor : Beige F72, opaque. |  | Roto | Images/01d4d9e9-345c-11e7-81d7-0050568765c9.jpg | ZFA | 63039290 | 1.5 | 930 | 120 | 75 | 75 | 477 | EUR | Électrique | Obscurcissement,Décoration | Fenêtres de toit avec cote standard |  | OnTop FF - Fenêtres pour toit plat,OnTop FF Tronic - Fenêtres motorisées pour toit plat | FF | [7 empty] | OnTop |  | Stores pliants |  | Chambre,Salle de séjour,Chambre d’enfants,Salle de jeux,Salle à manger,Cuisine,Salle de bains,Chambre d’amis,Bureau,Entrée,Cage d’escalier | Beige | F72 | [16 empty] | opaque | blanc | [52 empty] | 090/090 | [7 empty] | Images/b74364ee-a2a6-11eb-80e9-005056af9054.jpg
891594 | 4048001915394 | ZFA E 090/090 Fx__ WF73 | Roto ZFA E 090/090 Fx__ WF73 | OnTop Stores pliants Gris Électrique | ZFAE090/090Fx__WF73 | OnTop Stores pliants ZFA | OnTop Stores pliants ZFA ZFA E 090/090 Fx__ WF73 Stores pliants Électrique Réglable en continu. Utilisation : Décoration; Obscurcissement. Le store plissé peut être utilisé avec les fenêtres de toit des séries suivantes : FF. Coloris du tissu : Gris (F73) - opaque Coloris des rails : blanc Taille de fenêtre de toit : 090/090 Type de commande : électrique. Réglable en continu,tient dans toutes les positions souhaitées. | OnTop Stores pliants ZFA pour FF ; Type de commande : Électrique ; Coloris des rails : blanc ; Dimensions : 090/090 ; Décor : Gris F73, opaque. |  | Roto | Images/01d4d9e9-345c-11e7-81d7-0050568765c9.jpg | ZFA | 63039290 | 1.5 | 930 | 120 | 75 | 75 | 477 | EUR | Électrique | Obscurcissement,Décoration | Fenêtres de toit avec cote standard |  | OnTop FF - Fenêtres pour toit plat,OnTop FF Tronic - Fenêtres motorisées pour toit plat | FF | [7 empty] | OnTop |  | Stores pliants |  | Chambre,Salle de séjour,Chambre d’enfants,Salle de jeux,Salle à manger,Cuisine,Salle de bains,Chambre d’amis,Bureau,Entrée,Cage d’escalier | Gris | F73 | [16 empty] | opaque | blanc | [52 empty] | 090/090 | [7 empty] | Images/b74364ee-a2a6-11eb-80e9-005056af9054.jpg
891576 | 4048001915219 | ZFA E 100/100 Fx__ WF71 | Roto ZFA E 100/100 Fx__ WF71 | OnTop Stores pliants Blanc Électrique | ZFAE100/100Fx__WF71 | OnTop Stores pliants ZFA | OnTop Stores pliants ZFA ZFA E 100/100 Fx__ WF71 Stores pliants Électrique Réglable en continu. Utilisation : Décoration; Obscurcissement. Le store plissé peut être utilisé avec les fenêtres de toit des séries suivantes : FF. Coloris du tissu : Blanc (F71) - opaque Coloris des rails : blanc Taille de fenêtre de toit : 100/100 Type de commande : électrique. Réglable en continu,tient dans toutes les positions souhaitées. | OnTop Stores pliants ZFA pour FF ; Type de commande : Électrique ; Coloris des rails : blanc ; Dimensions : 100/100 ; Décor : Blanc F71, opaque. |  | Roto | Images/01d4d9e9-345c-11e7-81d7-0050568765c9.jpg | ZFA | 63039290 | 2 | 1030 | 131 | 75 | 75 | 477 | EUR | Électrique | Obscurcissement,Décoration | Fenêtres de toit avec cote standard |  | OnTop FF - Fenêtres pour toit plat,OnTop FF Tronic - Fenêtres motorisées pour toit plat | FF | [7 empty] | OnTop |  | Stores pliants |  | Chambre,Salle de séjour,Chambre d’enfants,Salle de jeux,Salle à manger,Cuisine,Salle de bains,Chambre d’amis,Bureau,Entrée,Cage d’escalier | Blanc | F71 | [16 empty] | opaque | blanc | [52 empty] | 100/100 | [7 empty] | Images/b74364ee-a2a6-11eb-80e9-005056af9054.jpg
891586 | 4048001915318 | ZFA E 100/100 Fx__ WF72 | Roto ZFA E 100/100 Fx__ WF72 | OnTop Stores pliants Beige Électrique | ZFAE100/100Fx__WF72 | OnTop Stores pliants ZFA | OnTop Stores pliants ZFA ZFA E 100/100 Fx__ WF72 Stores pliants Électrique Réglable en continu. Utilisation : Décoration; Obscurcissement. Le store plissé peut être utilisé avec les fenêtres de toit des séries suivantes : FF. Coloris du tissu : Beige (F72) - opaque Coloris des rails : blanc Taille de fenêtre de toit : 100/100 Type de commande : électrique. Réglable en continu,tient dans toutes les positions souhaitées. | OnTop Stores pliants ZFA pour FF ; Type de commande : Électrique ; Coloris des rails : blanc ; Dimensions : 100/100 ; Décor : Beige F72, opaque. |  | Roto | Images/01d4d9e9-345c-11e7-81d7-0050568765c9.jpg | ZFA | 63039290 | 2 | 1030 | 131 | 75 | 75 | 477 | EUR | Électrique | Obscurcissement,Décoration | Fenêtres de toit avec cote standard |  | OnTop FF - Fenêtres pour toit plat,OnTop FF Tronic - Fenêtres motorisées pour toit plat | FF | [7 empty] | OnTop |  | Stores pliants |  | Chambre,Salle de séjour,Chambre d’enfants,Salle de jeux,Salle à manger,Cuisine,Salle de bains,Chambre d’amis,Bureau,Entrée,Cage d’escalier | Beige | F72 | [16 empty] | opaque | blanc | [52 empty] | 100/100 | [7 empty] | Images/b74364ee-a2a6-11eb-80e9-005056af9054.jpg
891596 | 4048001915417 | ZFA E 100/100 Fx__ WF73 | Roto ZFA E 100/100 Fx__ WF73 | OnTop Stores pliants Gris Électrique | ZFAE100/100Fx__WF73 | OnTop Stores pliants ZFA | OnTop Stores pliants ZFA ZFA E 100/100 Fx__ WF73 Stores pliants Électrique Réglable en continu. Utilisation : Décoration; Obscurcissement. Le store plissé peut être utilisé avec les fenêtres de toit des séries suivantes : FF. Coloris du tissu : Gris (F73) - opaque Coloris des rails : blanc Taille de fenêtre de toit : 100/100 Type de commande : électrique. Réglable en continu,tient dans toutes les positions souhaitées. | OnTop Stores pliants ZFA pour FF ; Type de commande : Électrique ; Coloris des rails : blanc ; Dimensions : 100/100 ; Décor : Gris F73, opaque. |  | Roto | Images/01d4d9e9-345c-11e7-81d7-0050568765c9.jpg | ZFA | 63039290 | 2 | 1030 | 131 | 75 | 75 | 477 | EUR | Électrique | Obscurcissement,Décoration | Fenêtres de toit avec cote standard |  | OnTop FF - Fenêtres pour toit plat,OnTop FF Tronic - Fenêtres motorisées pour toit plat | FF | [7 empty] | OnTop |  | Stores pliants |  | Chambre,Salle de séjour,Chambre d’enfants,Salle de jeux,Salle à manger,Cuisine,Salle de bains,Chambre d’amis,Bureau,Entrée,Cage d’escalier | Gris | F73 | [16 empty] | opaque | blanc | [52 empty] | 100/100 | [7 empty] | Images/b74364ee-a2a6-11eb-80e9-005056af9054.jpg
891571 | 4048001915165 | ZFA E 120/060 Fx__ WF71 | Roto ZFA E 120/060 Fx__ WF71 | OnTop Stores pliants Blanc Électrique | ZFAE120/060Fx__WF71 | OnTop Stores pliants ZFA | OnTop Stores pliants ZFA ZFA E 120/060 Fx__ WF71 Stores pliants Électrique Réglable en continu. Utilisation : Décoration; Obscurcissement. Le store plissé peut être utilisé avec les fenêtres de toit des séries suivantes : FF. Coloris du tissu : Blanc (F71) - opaque Coloris des rails : blanc Taille de fenêtre de toit : 120/060 Type de commande : électrique. Réglable en continu,tient dans toutes les positions souhaitées. | OnTop Stores pliants ZFA pour FF ; Type de commande : Électrique ; Coloris des rails : blanc ; Dimensions : 120/060 ; Décor : Blanc F71, opaque. |  | Roto | Images/01d4d9e9-345c-11e7-81d7-0050568765c9.jpg | ZFA | 63039290 | 1.3 | 1230 | 120 | 75 | 75 | 472 | EUR | Électrique | Obscurcissement,Décoration | Fenêtres de toit avec cote standard |  | OnTop FF - Fenêtres pour toit plat,OnTop FF Tronic - Fenêtres motorisées pour toit plat | FF | [7 empty] | OnTop |  | Stores pliants |  | Chambre,Salle de séjour,Chambre d’enfants,Salle de jeux,Salle à manger,Cuisine,Salle de bains,Chambre d’amis,Bureau,Entrée,Cage d’escalier | Blanc | F71 | [16 empty] | opaque | blanc | [52 empty] | 120/060 | [7 empty] | Images/b74364ee-a2a6-11eb-80e9-005056af9054.jpg
891581 | 4048001915264 | ZFA E 120/060 Fx__ WF72 | Roto ZFA E 120/060 Fx__ WF72 | OnTop Stores pliants Beige Électrique | ZFAE120/060Fx__WF72 | OnTop Stores pliants ZFA | OnTop Stores pliants ZFA ZFA E 120/060 Fx__ WF72 Stores pliants Électrique Réglable en continu. Utilisation : Décoration; Obscurcissement. Le store plissé peut être utilisé avec les fenêtres de toit des séries suivantes : FF. Coloris du tissu : Beige (F72) - opaque Coloris des rails : blanc Taille de fenêtre de toit : 120/060 Type de commande : électrique. Réglable en continu,tient dans toutes les positions souhaitées. | OnTop Stores pliants ZFA pour FF ; Type de commande : Électrique ; Coloris des rails : blanc ; Dimensions : 120/060 ; Décor : Beige F72, opaque. |  | Roto | Images/01d4d9e9-345c-11e7-81d7-0050568765c9.jpg | ZFA | 63039290 | 1.3 | 1230 | 120 | 75 | 75 | 472 | EUR | Électrique | Obscurcissement,Décoration | Fenêtres de toit avec cote standard |  | OnTop FF - Fenêtres pour toit plat,OnTop FF Tronic - Fenêtres motorisées pour toit plat | FF | [7 empty] | OnTop |  | Stores pliants |  | Chambre,Salle de séjour,Chambre d’enfants,Salle de jeux,Salle à manger,Cuisine,Salle de bains,Chambre d’amis,Bureau,Entrée,Cage d’escalier | Beige | F72 | [16 empty] | opaque | blanc | [52 empty] | 120/060 | [7 empty] | Images/b74364ee-a2a6-11eb-80e9-005056af9054.jpg
891591 | 4048001915363 | ZFA E 120/060 Fx__ WF73 | Roto ZFA E 120/060 Fx__ WF73 | OnTop Stores pliants Gris Électrique | ZFAE120/060Fx__WF73 | OnTop Stores pliants ZFA | OnTop Stores pliants ZFA ZFA E 120/060 Fx__ WF73 Stores pliants Électrique Réglable en continu. Utilisation : Décoration; Obscurcissement. Le store plissé peut être utilisé avec les fenêtres de toit des séries suivantes : FF. Coloris du tissu : Gris (F73) - opaque Coloris des rails : blanc Taille de fenêtre de toit : 120/060 Type de commande : électrique. Réglable en continu,tient dans toutes les positions souhaitées. | OnTop Stores pliants ZFA pour FF ; Type de commande : Électrique ; Coloris des rails : blanc ; Dimensions : 120/060 ; Décor : Gris F73, opaque. |  | Roto | Images/01d4d9e9-345c-11e7-81d7-0050568765c9.jpg | ZFA | 63039290 | 1.3 | 1230 | 120 | 75 | 75 | 472 | EUR | Électrique | Obscurcissement,Décoration | Fenêtres de toit avec cote standard |  | OnTop FF - Fenêtres pour toit plat,OnTop FF Tronic - Fenêtres motorisées pour toit plat | FF | [7 empty] | OnTop |  | Stores pliants |  | Chambre,Salle de séjour,Chambre d’enfants,Salle de jeux,Salle à manger,Cuisine,Salle de bains,Chambre d’amis,Bureau,Entrée,Cage d’escalier | Gris | F73 | [16 empty] | opaque | blanc | [52 empty] | 120/060 | [7 empty] | Images/b74364ee-a2a6-11eb-80e9-005056af9054.jpg
891575 | 4048001915202 | ZFA E 120/090 Fx__ WF71 | Roto ZFA E 120/090 Fx__ WF71 | OnTop Stores pliants Blanc Électrique | ZFAE120/090Fx__WF71 | OnTop Stores pliants ZFA | OnTop Stores pliants ZFA ZFA E 120/090 Fx__ WF71 Stores pliants Électrique Réglable en continu. Utilisation : Décoration; Obscurcissement. Le store plissé peut être utilisé avec les fenêtres de toit des séries suivantes : FF. Coloris du tissu : Blanc (F71) - opaque Coloris des rails : blanc Taille de fenêtre de toit : 120/090 Type de commande : électrique. Réglable en continu,tient dans toutes les positions souhaitées. | OnTop Stores pliants ZFA pour FF ; Type de commande : Électrique ; Coloris des rails : blanc ; Dimensions : 120/090 ; Décor : Blanc F71, opaque. |  | Roto | Images/01d4d9e9-345c-11e7-81d7-0050568765c9.jpg | ZFA | 63039290 | 1.6 | 1320 | 120 | 75 | 75 | 479 | EUR | Électrique | Obscurcissement,Décoration | Fenêtres de toit avec cote standard |  | OnTop FF - Fenêtres pour toit plat,OnTop FF Tronic - Fenêtres motorisées pour toit plat | FF | [7 empty] | OnTop |  | Stores pliants |  | Chambre,Salle de séjour,Chambre d’enfants,Salle de jeux,Salle à manger,Cuisine,Salle de bains,Chambre d’amis,Bureau,Entrée,Cage d’escalier | Blanc | F71 | [16 empty] | opaque | blanc | [52 empty] | 120/090 | [7 empty] | Images/b74364ee-a2a6-11eb-80e9-005056af9054.jpg
891585 | 4048001915301 | ZFA E 120/090 Fx__ WF72 | Roto ZFA E 120/090 Fx__ WF72 | OnTop Stores pliants Beige Électrique | ZFAE120/090Fx__WF72 | OnTop Stores pliants ZFA | OnTop Stores pliants ZFA ZFA E 120/090 Fx__ WF72 Stores pliants Électrique Réglable en continu. Utilisation : Décoration; Obscurcissement. Le store plissé peut être utilisé avec les fenêtres de toit des séries suivantes : FF. Coloris du tissu : Beige (F72) - opaque Coloris des rails : blanc Taille de fenêtre de toit : 120/090 Type de commande : électrique. Réglable en continu,tient dans toutes les positions souhaitées. | OnTop Stores pliants ZFA pour FF ; Type de commande : Électrique ; Coloris des rails : blanc ; Dimensions : 120/090 ; Décor : Beige F72, opaque. |  | Roto | Images/01d4d9e9-345c-11e7-81d7-0050568765c9.jpg | ZFA | 63039290 | 1.6 | 1320 | 120 | 75 | 75 | 479 | EUR | Électrique | Obscurcissement,Décoration | Fenêtres de toit avec cote standard |  | OnTop FF - Fenêtres pour toit plat,OnTop FF Tronic - Fenêtres motorisées pour toit plat | FF | [7 empty] | OnTop |  | Stores pliants |  | Chambre,Salle de séjour,Chambre d’enfants,Salle de jeux,Salle à manger,Cuisine,Salle de bains,Chambre d’amis,Bureau,Entrée,Cage d’escalier | Beige | F72 | [16 empty] | opaque | blanc | [52 empty] | 120/090 | [7 empty] | Images/b74364ee-a2a6-11eb-80e9-005056af9054.jpg
891595 | 4048001915400 | ZFA E 120/090 Fx__ WF73 | Roto ZFA E 120/090 Fx__ WF73 | OnTop Stores pliants Gris Électrique | ZFAE120/090Fx__WF73 | OnTop Stores pliants ZFA | OnTop Stores pliants ZFA ZFA E 120/090 Fx__ WF73 Stores pliants Électrique Réglable en continu. Utilisation : Décoration; Obscurcissement. Le store plissé peut être utilisé avec les fenêtres de toit des séries suivantes : FF. Coloris du tissu : Gris (F73) - opaque Coloris des rails : blanc Taille de fenêtre de toit : 120/090 Type de commande : électrique. Réglable en continu,tient dans toutes les positions souhaitées. | OnTop Stores pliants ZFA pour FF ; Type de commande : Électrique ; Coloris des rails : blanc ; Dimensions : 120/090 ; Décor : Gris F73, opaque. |  | Roto | Images/01d4d9e9-345c-11e7-81d7-0050568765c9.jpg | ZFA | 63039290 | 1.6 | 1320 | 120 | 75 | 75 | 479 | EUR | Électrique | Obscurcissement,Décoration | Fenêtres de toit avec cote standard |  | OnTop FF - Fenêtres pour toit plat,OnTop FF Tronic - Fenêtres motorisées pour toit plat | FF | [7 empty] | OnTop |  | Stores pliants |  | Chambre,Salle de séjour,Chambre d’enfants,Salle de jeux,Salle à manger,Cuisine,Salle de bains,Chambre d’amis,Bureau,Entrée,Cage d’escalier | Gris | F73 | [16 empty] | opaque | blanc | [52 empty] | 120/090 | [7 empty] | Images/b74364ee-a2a6-11eb-80e9-005056af9054.jpg
891578 | 4048001915233 | ZFA E 120/120 Fx__ WF71 | Roto ZFA E 120/120 Fx__ WF71 | OnTop Stores pliants Blanc Électrique | ZFAE120/120Fx__WF71 | OnTop Stores pliants ZFA | OnTop Stores pliants ZFA ZFA E 120/120 Fx__ WF71 Stores pliants Électrique Réglable en continu. Utilisation : Décoration; Obscurcissement. Le store plissé peut être utilisé avec les fenêtres de toit des séries suivantes : FF. Coloris du tissu : Blanc (F71) - opaque Coloris des rails : blanc Taille de fenêtre de toit : 120/120 Type de commande : électrique. Réglable en continu,tient dans toutes les positions souhaitées. | OnTop Stores pliants ZFA pour FF ; Type de commande : Électrique ; Coloris des rails : blanc ; Dimensions : 120/120 ; Décor : Blanc F71, opaque. |  | Roto | Images/01d4d9e9-345c-11e7-81d7-0050568765c9.jpg | ZFA | 63039290 | 2.2 | 1230 | 120 | 75 | 75 | 492 | EUR | Électrique | Obscurcissement,Décoration | Fenêtres de toit avec cote standard |  | OnTop FF - Fenêtres pour toit plat,OnTop FF Tronic - Fenêtres motorisées pour toit plat | FF | [7 empty] | OnTop |  | Stores pliants |  | Chambre,Salle de séjour,Chambre d’enfants,Salle de jeux,Salle à manger,Cuisine,Salle de bains,Chambre d’amis,Bureau,Entrée,Cage d’escalier | Blanc | F71 | [16 empty] | opaque | blanc | [52 empty] | 120/120 | [7 empty] | Images/b74364ee-a2a6-11eb-80e9-005056af9054.jpg
891588 | 4048001915332 | ZFA E 120/120 Fx__ WF72 | Roto ZFA E 120/120 Fx__ WF72 | OnTop Stores pliants Beige Électrique | ZFAE120/120Fx__WF72 | OnTop Stores pliants ZFA | OnTop Stores pliants ZFA ZFA E 120/120 Fx__ WF72 Stores pliants Électrique Réglable en continu. Utilisation : Décoration; Obscurcissement. Le store plissé peut être utilisé avec les fenêtres de toit des séries suivantes : FF. Coloris du tissu : Beige (F72) - opaque Coloris des rails : blanc Taille de fenêtre de toit : 120/120 Type de commande : électrique. Réglable en continu,tient dans toutes les positions souhaitées. | OnTop Stores pliants ZFA pour FF ; Type de commande : Électrique ; Coloris des rails : blanc ; Dimensions : 120/120 ; Décor : Beige F72, opaque. |  | Roto | Images/01d4d9e9-345c-11e7-81d7-0050568765c9.jpg | ZFA | 63039290 | 2.2 | 1230 | 120 | 75 | 75 | 492 | EUR | Électrique | Obscurcissement,Décoration | Fenêtres de toit avec cote standard |  | OnTop FF - Fenêtres pour toit plat,OnTop FF Tronic - Fenêtres motorisées pour toit plat | FF | [7 empty] | OnTop |  | Stores pliants |  | Chambre,Salle de séjour,Chambre d’enfants,Salle de jeux,Salle à manger,Cuisine,Salle de bains,Chambre d’amis,Bureau,Entrée,Cage d’escalier | Beige | F72 | [16 empty] | opaque | blanc | [52 empty] | 120/120 | [7 empty] | Images/b74364ee-a2a6-11eb-80e9-005056af9054.jpg
891598 | 4048001915431 | ZFA E 120/120 Fx__ WF73 | Roto ZFA E 120/120 Fx__ WF73 | OnTop Stores pliants Gris Électrique | ZFAE120/120Fx__WF73 | OnTop Stores pliants ZFA | OnTop Stores pliants ZFA ZFA E 120/120 Fx__ WF73 Stores pliants Électrique Réglable en continu. Utilisation : Décoration; Obscurcissement. Le store plissé peut être utilisé avec les fenêtres de toit des séries suivantes : FF. Coloris du tissu : Gris (F73) - opaque Coloris des rails : blanc Taille de fenêtre de toit : 120/120 Type de commande : électrique. Réglable en continu,tient dans toutes les positions souhaitées. | OnTop Stores pliants ZFA pour FF ; Type de commande : Électrique ; Coloris des rails : blanc ; Dimensions : 120/120 ; Décor : Gris F73, opaque. |  | Roto | Images/01d4d9e9-345c-11e7-81d7-0050568765c9.jpg | ZFA | 63039290 | 2.2 | 1230 | 120 | 75 | 75 | 492 | EUR | Électrique | Obscurcissement,Décoration | Fenêtres de toit avec cote standard |  | OnTop FF - Fenêtres pour toit plat,OnTop FF Tronic - Fenêtres motorisées pour toit plat | FF | [7 empty] | OnTop |  | Stores pliants |  | Chambre,Salle de séjour,Chambre d’enfants,Salle de jeux,Salle à manger,Cuisine,Salle de bains,Chambre d’amis,Bureau,Entrée,Cage d’escalier | Gris | F73 | [16 empty] | opaque | blanc | [52 empty] | 120/120 | [7 empty] | Images/b74364ee-a2a6-11eb-80e9-005056af9054.jpg
891577 | 4048001915226 | ZFA E 150/100 Fx__ WF71 | Roto ZFA E 150/100 Fx__ WF71 | OnTop Stores pliants Blanc Électrique | ZFAE150/100Fx__WF71 | OnTop Stores pliants ZFA | OnTop Stores pliants ZFA ZFA E 150/100 Fx__ WF71 Stores pliants Électrique Réglable en continu. Utilisation : Décoration; Obscurcissement. Le store plissé peut être utilisé avec les fenêtres de toit des séries suivantes : FF. Coloris du tissu : Blanc (F71) - opaque Coloris des rails : blanc Taille de fenêtre de toit : 150/100 Type de commande : électrique. Réglable en continu,tient dans toutes les positions souhaitées. | OnTop Stores pliants ZFA pour FF ; Type de commande : Électrique ; Coloris des rails : blanc ; Dimensions : 150/100 ; Décor : Blanc F71, opaque. |  | Roto | Images/01d4d9e9-345c-11e7-81d7-0050568765c9.jpg | ZFA | 63039290 | 2.1 | 1530 | 131 | 75 | 75 | 490 | EUR | Électrique | Obscurcissement,Décoration | Fenêtres de toit avec cote standard |  | OnTop FF - Fenêtres pour toit plat,OnTop FF Tronic - Fenêtres motorisées pour toit plat | FF | [7 empty] | OnTop |  | Stores pliants |  | Chambre,Salle de séjour,Chambre d’enfants,Salle de jeux,Salle à manger,Cuisine,Salle de bains,Chambre d’amis,Bureau,Entrée,Cage d’escalier | Blanc | F71 | [16 empty] | opaque | blanc | [52 empty] | 150/100 | [7 empty] | Images/b74364ee-a2a6-11eb-80e9-005056af9054.jpg
891587 | 4048001915325 | ZFA E 150/100 Fx__ WF72 | Roto ZFA E 150/100 Fx__ WF72 | OnTop Stores pliants Beige Électrique | ZFAE150/100Fx__WF72 | OnTop Stores pliants ZFA | OnTop Stores pliants ZFA ZFA E 150/100 Fx__ WF72 Stores pliants Électrique Réglable en continu. Utilisation : Décoration; Obscurcissement. Le store plissé peut être utilisé avec les fenêtres de toit des séries suivantes : FF. Coloris du tissu : Beige (F72) - opaque Coloris des rails : blanc Taille de fenêtre de toit : 150/100 Type de commande : électrique. Réglable en continu,tient dans toutes les positions souhaitées. | OnTop Stores pliants ZFA pour FF ; Type de commande : Électrique ; Coloris des rails : blanc ; Dimensions : 150/100 ; Décor : Beige F72, opaque. |  | Roto | Images/01d4d9e9-345c-11e7-81d7-0050568765c9.jpg | ZFA | 63039290 | 2.1 | 1530 | 131 | 75 | 75 | 490 | EUR | Électrique | Obscurcissement,Décoration | Fenêtres de toit avec cote standard |  | OnTop FF - Fenêtres pour toit plat,OnTop FF Tronic - Fenêtres motorisées pour toit plat | FF | [7 empty] | OnTop |  | Stores pliants |  | Chambre,Salle de séjour,Chambre d’enfants,Salle de jeux,Salle à manger,Cuisine,Salle de bains,Chambre d’amis,Bureau,Entrée,Cage d’escalier | Beige | F72 | [16 empty] | opaque | blanc | [52 empty] | 150/100 | [7 empty] | Images/b74364ee-a2a6-11eb-80e9-005056af9054.jpg
891597 | 4048001915424 | ZFA E 150/100 Fx__ WF73 | Roto ZFA E 150/100 Fx__ WF73 | OnTop Stores pliants Gris Électrique | ZFAE150/100Fx__WF73 | OnTop Stores pliants ZFA | OnTop Stores pliants ZFA ZFA E 150/100 Fx__ WF73 Stores pliants Électrique Réglable en continu. Utilisation : Décoration; Obscurcissement. Le store plissé peut être utilisé avec les fenêtres de toit des séries suivantes : FF. Coloris du tissu : Gris (F73) - opaque Coloris des rails : blanc Taille de fenêtre de toit : 150/100 Type de commande : électrique. Réglable en continu,tient dans toutes les positions souhaitées. | OnTop Stores pliants ZFA pour FF ; Type de commande : Électrique ; Coloris des rails : blanc ; Dimensions : 150/100 ; Décor : Gris F73, opaque. |  | Roto | Images/01d4d9e9-345c-11e7-81d7-0050568765c9.jpg | ZFA | 63039290 | 2.1 | 1530 | 131 | 75 | 75 | 490 | EUR | Électrique | Obscurcissement,Décoration | Fenêtres de toit avec cote standard |  | OnTop FF - Fenêtres pour toit plat,OnTop FF Tronic - Fenêtres motorisées pour toit plat | FF | [7 empty] | OnTop |  | Stores pliants |  | Chambre,Salle de séjour,Chambre d’enfants,Salle de jeux,Salle à manger,Cuisine,Salle de bains,Chambre d’amis,Bureau,Entrée,Cage d’escalier | Gris | F73 | [16 empty] | opaque | blanc | [52 empty] | 150/100 | [7 empty] | Images/b74364ee-a2a6-11eb-80e9-005056af9054.jpg